## TDSheet
Наименование |  | Остаток
Артикул | Наименование полное
306439 | Миниклеммник пружинный промежут., 2,5 мм.кв. (серый); MYPK2,5 | 300
470180 | Перемычка 4 мм на 20 контактов CS 4/20 | 3
504505 | DO10/10; Горизонтальная маркировка (51-60) | 15500
504506 | DO10/10; Горизонтальная маркировка (61-70) | 15500
504507 | DO10/10; Горизонтальная маркировка (71-80) | 10000
504508 | DO10/10; Горизонтальная маркировка (81-90) | 10000
504509 | DO10/10; Горизонтальная маркировка (91-100) | 10000
508604 | 508604 Держатель маркировки, 52х17 мм; PAEK 1752 (уп.100шт.) | 72
820120 | KRM400730LT; Реле промежуточное; 4C, 6A, LED, Тест кнопка, 230B AC | 8
820348 | CLM/KS; Металлическая скоба держатель для колодок KS, KS ECO, KS-B, KS-C | 3
MC.VD10060 | Внутренняя дверь MC 1000х600 с комплектом крепежа RAL7035 | 10
MC.VD10080 | Внутренняя дверь MC 1000х800 с комплектом крепежа RAL7035 | 15
MC.VD12060 | MC.VD12060 Внутренняя дверь MC 1200х600 с комплектом крепежа RAL7035 | 2
MC.VD12080 | Внутренняя дверь MC 1200х800 с комплектом крепежа RAL7035 | 5
MC.VD5040 | Внутренняя дверь MC 500х400 с комплектом крепежа RAL7035 | 5
MC.VD6040 | Внутренняя дверь MC 600х400 с комплектом крепежа RAL7035 | 2
MC.VD7050 | Внутренняя дверь MC 700х500 с комплектом крепежа RAL7035 | 11
MC.VD8060 | Внутренняя дверь MC 800х600 с комплектом крепежа RAL7035 | 16
NMCBP552004 | Боковая панель "КН" 2000х400 IP55 RAL7035 (комплект 2шт.) толщина металла 1 мм | 2
NMCBP552006 | Боковая панель "КН" 2000х600 IP55 RAL7035 (комплект 2шт.) толщина металла 1 мм | 2
NMCCP104 | Панель 100 цоколя 400 RAL9005 толщина металла 1,2 мм (комплект 2 шт) | 2
NMCCP106 | Панель 100 цоколя 600 RAL9005 толщина металла 1,2 мм (комплект 2 шт) | 2
NMCCP108 | Панель 100 цоколя 800 RAL9005 толщина металла 1,2 мм ( комплект 2 шт) | 3
NMCCS01 | Стойка 100 цоколя RAL9005 (с креплением) толщина металла 2,0 мм (комплект 4шт) | 4
NMCD552008 | Дверь "КН" 2000х800 IP55 RAL7035 толщина металла 2,0 мм | 3
NMCD552010 | Дверь "КН" 2000х1000 IP55 RAL7035 толщина металла 2,0 мм | 1
NMCKK0804 | Комплект каркаса "КН" верхняя - нижняя 800х400 (в сборе) | 2
NMCKK0806 | Комплект каркаса "КН" верхняя - нижняя 800х600 (в сборе) | 1
NMCMP2008 | Монтажная плата оцинкованная сталь 2,5 мм 2000х800 | 3
NMCSV20 | Стойка каркаса "КН" (комплект 4 шт.) 2000 оцинкованная сталь 2,0 мм | 4
NMCZP552008 | Задняя панель "КН" 2000х800 IP55 RAL7035 толщина металла 1 мм | 3
Уплотнитель резиновый | Уплотнитель резиновый для двустворчатых шкафов | 96
Автоматика
Автоматика специфичная
RDD10.1 | RDD10.1 Простой электронный комнатный термостат с ЖК дмсплеем, AC 230 V +10/-15% | 1
S 193/01 | 5WG1193-8AB01 S 193/01 ШИННАЯ КЛЕммА ДВУХПОЛЮСНАЯ (КРАСНЫЙ/ЧЁРНЫЙ), 4 ВТЫЧНЫХ ЗАЖИМА | 30
Аксессуары
ALG132 | ALG132 Фитинг латуннуй G ½" / R ⅜", комплект из 2 шт. шт. | 3
ALG133 | ALG133 Фитинг латуннуй G ½" / R ⅜", комплект из 3 шт. | 3
ALG142 | ALG142 Фитинг латуннуй G ¾" / R ½", комплект из 2 шт. шт. | 38
ALG203B | ALG203B Фитинг латуннуй G1¼" / RP ¾”, 100 °C, КОМПЛЕКТ ИЗ 3 | 1
ALG25 | ALG25 присоединительная гайка к клапану | 47
ALG252 | ALG252 ФИТИНГ ИЗ КОВКОГО ЧУГУНА G1½" / RP 1", комплект из 2 шт. шт. | 2
ALG253B | ALG253B Фитинг латуннуй G1½" / RP 1", 100 °C, КОМПЛЕКТ ИЗ 3 | 1
ALG502 | ALG502 ФИТИНГ ИЗ КОВКОГО ЧУГУНА G2¾" / RP 2", комплект из 2 шт. шт. | 3
ALT-SB150 | ALT-SB150 Защитная гильза | 5
AQB22.1 | AQB22.1 Аксессуар для QBE... | 15
AQM9020 | AQM9020 Монтажный фланец | 5
ARG22.1 | ARG22.1 Аксессуар для QAP22 | 12
ASK33N | ASK33N Монтажный комплектдля приводов серии SAL… | 2
KF8882 | KF8882 Кабель | 1
SEA45.1 | SEA45.1 преобразователь тока | 1
Датчики
FK-PZ1 | FK-PZ1 датчик MOUNTINGKIT | 3
FK-TZ1 | FK-TZ1 крепеж каппилярной трубки | 20
QAA2040 | QAA2040 Комнатный датчик | 2
QAA27 | QAA27 Комнатный датчик | 15
QAA64 | QAA64 Комнатный датчик | 1
QAC31/101 | QAC31/101 Датчик наружного воздуха | 70
QAC32 | QAC32 Датчик наружного воздуха | 2
QAD2012 | QAD2012 Датчик температуры накладной, Pt1000, -30…+130 С | 1
QAH11 | QAH11 Кабельный датчик температуры, NTC 3К, -20…+70 ?С, коннекторы | 8
QAH11.1 | QAH11.1 КАБЕЛЬНЫЙ Датчик ТЕМПЕРАТУРЫ ПВХ 2.5 М, NTC 3 KΩ БЕЗ КОННЕКТОРОВ | 5
QBE2002-P2 | QBE2002-P2 Датчик давления | 3
QBE2002-P20 | QBE2002-P20 Датчик давления | 8
QBE2002-P25 | QBE2002-P25 Датчик давления | 3
QBE2002-P4 | QBE2002-P4 Датчик давления | 10
QBE64-DP4 | QBE64-DP4 Диф.датчик давления | 2
QBM66.201 | QBM66.201 Диф.датчик давления воздуха | 25
QBM81-10 | QBM81-10 Диф.датчик давления воздуха | 4
QBM81-10(604.Х)6049200002 | QBM81-10(604.Х)6049200002 Датчик перепада давления воздуха | 147
QBM81-3(604.Х)604.9000002 | QBM81-3(604.Х)604.9000002 Датчик перепада давления воздуха | 16
QBM81-5(604.Х)604.9100002 | QBM81-5(604.Х)604.9100002 Датчик перепада давления воздуха | 4
QFA2060 | QFA2060 Датчик влажности и температуры комнатный, DC0…10V | 10
QFM81.2 | QFM81.2 ГИГРОСТАТ КАНАЛЬНЫЙ | 11
QRA53.G17 | QRA53.G17 Датчик | 1
QVM62.1 | QVM62.1 КАНАЛЬНЫЙ Датчик СКОРОСТИ ВОЗДУШНОГО ПОТОКА | 2
SO-Комплект | Фитинги для датчика HUBA630 ( SO-40007-1/8 + SO-41124-6-1/8 + SO-40003-6-4) (комлект) | 25
Клапаны
M3FB20LX/A | M3FB20LX/A 3-ходовой магнитный клапан с модулирующим управлением, соединение пайкой, PN32, DN20, kvs 5, AC 24 В | 1
VVF22.25-10 | VVF22.25-10 VVF22.25-10 Регулирующий клапан, 2-х ходовой, PN6, DN25, kvs 10, шток 20 | 1
VVF31.25 | VVF31.25 2-х ходовой клапан | 1
VVF31.40-25 | VVF31.40-25 2-х ходовой клапан | 2
VVF31.65 | VVF31.65 2-х ходовой клапан | 5
VVF40.100-124 | VVF40.100-124 2-х ходовой клапан | 4
VVF40.100-160 | VVF40.100-160 2-х ходовой клапан | 2
VVF40.15-1.9 | VVF40.15-1.9 2-х ходовой клапан | 3
VVF40.65-49 | VVF40.65-49 2-х ходовой клапан | 6
VVF40.65-63 | VVF40.65-63 Регулирующий клапан, 2-х ходовой, Kvs 63, Dn 65, шток 20/40 | 1
VVF40.80-78 | VVF40.80-78 2-х ходовой клапан | 10
VVF42.65-63 | VVF42.65-63 Регулирующий клапан | 3
VVF52.15-1.6 | VVF52.15-1.6 2-х ходовой клапан | 4
VVF52.15-2.5 | VVF52.15-2.5 2-х ходовой клапан | 10
VVF52.15-4 | VVF52.15-4 2-х ходовой клапан | 1
VVF53.15-0.16 | VVF53.15-0.16 Регулирующий клапан, фланцевый 2-х ходовой клапан DN15, kvs 0.16 | 16
VVF53.15-4 | VVF53.15-4 2-х ходовой клапан фланцевый DN15, kvs 4 | 2
VVF53.15-4 | VVF53.15-4 Регулирующий клапан, фланцевый 2-х ходовой клапан DN15, kvs 4 | 1
VVG41.32 | VVG41.32 2-х ходовой клапан | 4
VVG41.40 | VVG41.40 2-х ходовой клапан | 15
VVG41.50 | VVG41.50 2-х ходовой клапан | 6
VVP45.15-2.5 | VVP45.15-2.5 2-х ходовой клапан | 5
VVP45.20-4 | VVP45.20-4 2-х ходовой клапан | 8
VVP45.25-10 | VVP45.25-10 2-х ходовой клапан | 24
VVP45.32-16 | VVP45.32-16 2-х ходовой клапан | 11
VVP45.40-25 | VVP45.40-25 2-х ходовой клапан | 24
VVP47.10-1 | VVP47.10-1 2-х ходовой клапан | 15
VVP47.10-1.6 | VVP47.10-1.6 2-х ходовой клапан | 25
VVP47.15-2.5 | VVP47.15-2.5 2-х ходовой клапан | 4
VXF40.15-3 | VXF40.15-3 3-х ходовой клапан | 5
VXF40.25-7.5 | VXF40.25-7.5 3-х ходовой клапан | 1
VXF40.80-78 | VXF40.80-78 3-х ходовой клапан | 3
VXG41.1401 | VXG41.1401 3-х ходовой клапан | 1
VXP45.10-0.63 | VXP45.10-0.63 3-х ходовой клапан | 1
VXP459.10-1 | VXP459.10-1 Клапан регулирующий OEM, 3-Х ХОДОВОЙ, KVS 1, DN 10, ШТОК 5.5 | 14
VXP459.10-1.6 | VXP459.10-1.6 Клапан регулирующий OEM, 3-Х ХОДОВОЙ, KVS 1.6, DN 10, ШТОК 5.5 | 11
VXP459.15-2.5 | VXP459.15-2.5 Регулирующий клапан, 3-х ходовой, | 10
VXP459.20-4 | VXP459.20-4 VXP459.20-4 OEM Регулирующий клапан резьбовой 3-х ходовой, Kvs 4, Dn 20, шток 5.5 | 4
VXP47.10-0.25 | VXP47.10-0.25 Регулирующий клапан, 3-х ходовой, Kvs 0.25, Dn 10, шток 5.5 | 1
VXP47.10-0.63 | VXP47.10-0.63 3-х ходовой клапан | 3
VXP47.10-1 | VXP47.10-1 3-х ходовой клапан | 29
VXP47.10-1.6 | VXP47.10-1.6 3-х ходовой клапан | 6
Контроллеры
ACX36.000/ALG | ACX36.000/ALG Контроллер серии SAPHIR | 1
ACX36.040/ALG | ACX36.040/ALG Контроллер серии SAPHIR | 10
ACX52.22 | ACX52.22 Универсальная коммуникационная плата с Ethernet | 2
ACX90.12/ALG | ACX90.12/ALG Набор разъемов ( клемм ) к контроллеру ACX32 | 1
AGP2S.06A/109 | AGP2S.06A/109 Коннектор ( клеммы для RVD135) | 34
AGP3S.02D/109 | AGP3S.02D/109 Коннектор ( клеммы для RVD135) | 24
AGP3S.03B/109 | AGP3S.03B/109 Коннектор ( клеммы для RVD135) | 24
AGP3S.03K/109 | AGP3S.03K/109 Коннектор ( клеммы для RVD135) | 22
AGP3S.05D/109 | AGP3S.05D/109 Коннектор ( клеммы для RVD135) | 64
BSG21.3 | BSG21.3 Задатчик | 6
BSG21.5 | BSG21.5 Задатчик | 13
CMD.03 | CMD.03 USB Эл.ключ | 5
LFE10 | LFE10 Контроллер пламени | 13
OZZ7E5 | OZZ7E5 Ethernet модуль для OZW775 | 2
POL063.85/STD | POL063.85/STD Набор винтовых клем для POL63X | 5
POL092.55/STD | POL092.55/STD Набор винтовых клемм для POL925 | 2
POL095.55/STD | POL095.55/STD Набор винтовых клем для POL955 | 4
POL904.00/STD | POL904.00/STD Коммуникационный модуль BACnet MS/TP | 18
PTG1.16 | PTG1.16 Маркировка | 15
PTG1.32 | PTG1.32 Маркировка | 3
PTG1.64 | PTG1.64 Маркировка | 18
PXA-C1 | PXA-C1 Кабель соединительный МЕЖДУ УСТРОЙСТВОМ ОПЕРАТОРА И КОНТРОЛЛЕРОМ | 1
PXA30-RS1 | PXA30-RS1 Модуль | 1
PXA30-W2 | PXA30-W2 Модуль Option module with RJ45 and RS232 | 1
PXC00.D | PXC00.D Контроллер для интеграции BacNet/LonTalk | 3
PXC12.D | PXC12.D Контроллер РХС | 7
PXR11 | PXR11 Системный контроллер | 1
QAA10 | QAA10 Комнатный контроллер | 19
QAA13 | QAA13 Комнатный датчик | 6
RCC60.1 | RCC60.1 пульт для фанкойла | 5
RDE10 | RDE10 Комнатный контроллер | 58
RDF10.2 | RDF10.2 Комнатный термостат | 3
RDF30 | RDF30 Комнатный термостат | 4
RDF60.1 | RDF60.1 Комнатный термостат | 13
RMH760-2 | RMH760-2 Контроллер | 14
RXZ10.1 | RXZ10.1 Кабель | 1
RXZ20.1 | RXZ20.1 Корпус для RXC2... | 3
TXA1.K-120 | TXA1.K-120 TXA1.K-120 Адресный ключ: 97-120 + Сброс | 2
TXA1.K-72 | TXA1.K-72 Адресный ключ 49-72 | 2
TXA1.K24 | TXA1.K24 Адресный ключ 1-24 | 3
TXA1.LA4 | TXA1.LA4 Листы адресных этикеток | 67
TXA1.LH | TXA1.LH Запасные прозрач.держатели этикеток | 3
Z_OZZ7CF | OZZ7CF КОМПАКТНАЯ FLASH-КАРТА ДЛЯ СЕРВЕРА | 2
Приводы воздушных заслонок
GCA326.1E | GCA326.1E Привод воздуш.заслонки с пруж.возвратом | 5
GDB336.1E | GDB336.1E Привод воздуш.заслонки | 1
GEB136.1E | GEB136.1E Привод воздуш.заслонки | 40
GEB331.2E | GEB331.2E Привод воздуш.заслонки | 3
GIB131.1E | GIB131.1E Привод воздуш.заслонки | 7
GLB161.2E | GLB161.2E Привод воздушной заслонки, линейный, 250 N, DС 0…10V, AC 24V | 4
GQD131.9A | GQD131.9A Привод шарового клапана, поворотный, 2 Nm, пружинный возврат, 3-поз., AC/DC 24 | 2
Приводы клапанов
SAX31.03Y | SAX31.03Y Привод 500 Н, 20 ммПривод клапана 500 Н, ход штока 20 мм | 3
SSP31 | SSP31 Привод клапана | 5
Разное
Beck 930.84122232 | Beck 930.84122232 Датчик реле давления | 1
Beck 984M.353714b4 | Beck 984M.353714b4 Измерительный прибор перепада давления | 29
Beck Установ комп 6555 | Установочный комплект 6555 | 119
CMD.04 | CMD.04 S55802-Y148 Электронный ключ LMS Micro | 4
DMZ1197-AD | DMZ1197-AD DMZ1197-AD Защитное уплотнение | 15
Huba 625.9634 | Huba 625.9634 датчик реле | 46
Huba 625.9734 | HUBA 625.9734 Датчик -реле давления | 60
Huba 692.930 | Huba 692.930 Датчик дифф. 0-10бар, 0-10В | 1
Huba B54-511.2061 | Huba B54-511.2061 крышка | 79
Huba U35-054.0002 | Huba U35-054.0002 клеммы | 92
OBM81-10 (930.85) | OBM81-10 (930.85) датчик перепада давл.200-1000 Па | 285
OBM81-25(930.86) | OBM81-25(930.86) датчик перепада давл.500-2500 Па | 25
OBM81-50(930.87B) | OBM81-50(930.87B) Датчик перепада давления 1000- 5000 Па | 25
Термостаты
RAA40 | RAA40 Комнатный термостат | 2
RAB11 | RAB11 Электромеханический комнатный термостат | 15
RAZ-ST.1500P-J | RAZ-ST.1500P-J Защитный термостат, (TR) 15…95, (STB) 110…130 | 8
RAZ-TW.1200P-J | RAZ-TW.1200P-J Термостат с ограничением температурной настройки, (TR) 40…120, (TW) 40…120 | 3
TRG22 | TRG22 Термостат | 2
Частотные преобразователи
SEZ220 | SEZ220 Преобразователь сигнала, AC 24 V ±20%, 50-60 Hz | 1
Материалы прочее
ИЭК
BLS10-ADDS-230-K07 | Лампа AD22DS(LED) матрица d22мм синий 230В ИЭК | 23
Провода
40058 | Faber Kabel 040058 H07 V-K 1X2,5 SW Провод монтажный, многопроволочный, чёрный, 450/750 В | 300
40059 | Faber Kabel 040059 H07 V-K 1X2,5 WS Провод монтажный, многопроволочный, белый, 450/750 В | 400
40067 | Faber Kabel 040067 H07 V-K 1X4 SW Провод монтажный, многопроволочный, чёрный, 450/750 В | 400
40218 | Faber Kabel 040218 H05 V-K 1X0,5 BR Провод монтажный, многопроволочный, коричневый, 300/500 В | 300
40219 | Faber Kabel 040219 H05 V-K 1X0,5 HB Провод монтажный, многопроволочный, голубой, 300/500 В | 300
40221 | Faber Kabel 040221 H05 V-K 1X0,5 SW Провод монтажный, многопроволочный, чёрный, 300/500 В | 300
40228 | Faber Kabel 040228 H07 V-K 1X4 HB Провод монтажный, многопроволочный, голубой, 450/750 В | 300
Электрика
Finder
1100 | 01100 Фотоэлемент для фотореле типа 11.01, 11.71 | 5
2235 | 02235 Модуль доп.контактов; 1 NO + 1 NC | 5
2600 | 02600 Mодуль для применения с кнопками с подсветкой для 26 серии Конденсатор 1,5 мФ | 3
4605 | 04605 Фланцевый адаптер крепления для реле типов 46 52 и 46 61 | 3
6260 | 06260 Фланцевый адаптер крепления для реле 62 серии | 10
6507 | 06507 Верхний Адаптер для рейки 35мм (EN 50022) | 17
6508 | 06508 Держатель для реле 65.31 на 35-мм рейку (паз сзади) (доп. опция) | 7
720106 | 0720106 Подвесной электрод для проводящих жидкостей 6 мм | 17
7211 | 07211 Напольный датчик протечки для реле уровня 72 серии | 9
9033 | 09033 Держатель для реле серии 60.12 и 60.13 | 79
9254 | 09254 Держатель для реле серии 9213 | 5
9271 | 09271 Держатель для реле серии 62 | 77
9301 | 09301 ПЛАСТИКОВЫЙ СЕПАРАТОР К СЕРИИ38 | 4
9308 | 09308 Шина для реле серии 38 (на 8 реле) | 43
93160 | 093160 16-полюсный шинный соединитель; черный | 3
93161 | 093161 16-полюсный шинный соединитель красный | 6
9320 | 09320 Шина для реле серии 38 (на 20 реле) | 292
93200 | 093200 20-полюсный шинный соединитель черный | 4
9348 | 09348 Блок маркировок, пластик, 48 этикетки | 56
9368141 | 09368141 Алаптер для подключения 8 интерфейсных модулей MasterINTERFACE | 3
94004 | 094004 маркировочная бирка к 94.04 | 142
9406 | 09406 Перемычка на 6 полюсов для 94.02,94.03,94.04 | 6
9451 | 09451 Держатель для реле серии 9414 | 11
9471 | 09471 Держатель реле для серии 55,9473,9474,9484 | 5
9481 | 09481 Держатель для реле серии 85.02, 85.03, 85.04 | 1114
94913 | 094913 Пластиковая клипса-держатель для 94.02/ 94.03/94.04/94.82.3/ 94.84.3 розеток; синий | 135
9492 | 09492 Пластиковй удерж.зажим для розеток 94.54.1 | 846
95004 | 095004 маркировочная бирка к 95.05 | 64
9501 | 09501 Пластиковая клипса для реле 40 серии для розеток 95.03, 95.05; синий | 83
9508 | 09508 Шина на 8 розеток 95.63, 95.75, 95.83.1, 95.85.1 | 136
9518 | 09518 Перемычка для 8 разъемов 95.03, 95.05 | 66
95180 | 095180 8-полюсный шинный соединитель для розеток 95.03, 95.05; черный | 5
9701 | 09701 Пластиковый удерживающий зажим для 46 серии реле | 216
202280480000 | 202280480000 Реле шаговое модульное(2 шага) с 2NO контактом (~48B) | 7
202290244000 | 202290244000 Модульные шаговые реле 2-фазный переключатель; 2 NO Контакты AgSnO2 | 50
202381100000 | 202381100000 Реле шаговое модульное(2 шага) с 1NO -1NC контактом (~110B) 16A | 1
202382304000 | 202382304000 Модульное электромеханическое шаговое реле; 1NC+1NO 16А, 2 состояния; контакты AgSnO2; питание 230В АC; ширина 17.5мм; степень защиты IP20 | 1
223200244420 | 223200244420 Модульный контактор; 2NC 25А; контакты AgSnO2; катушка 24В АС/DC; ширина 17.5мм; степень защиты IP20; опции: мех.индикатор + LED | 3
223202301320 | 223202301320 Модульные контакторы 25А; 2 NO; Механический индикатор + Светодиод | 5
223202304340 | 223202304340 Модульный контактор; 2NO 25А; контакты AgSnO2; катушка 230В АС/DC; ширина 17.5мм; степень защиты IP20; опции: переключатель Авто-Вкл-Выкл + мех.индикатор + LED | 15
223401201320 | 223401201320 Модульный контактор; 4NO 25А; контакты AgNi; катушка 120В АС/DC; ширина 35мм; степень защиты IP20; опции: мех.индикатор + LED | 41
223401201340 | 223401201340 Модульный контактор; 4NO 25А; контакты AgNi; катушка 120В АС/DC; ширина 35мм; степень защиты IP20; опции: переключатель Авто-Вкл-Выкл + мех.индикатор + LED | 1
226402304310 | 226402304310 Модульный контактор; 4NO 63А; контакты AgSnO2; катушка 230В АС/DC; ширина 53.5мм; степень защиты IP20; опции: мех.индикатор | 3
260880240000 | 260880240000 Шаговое реле (4 шага) c 2 NO контактами (~24B) 10A | 10
270582300000 | 270582300000 Реле шаговое (4шага), 2NO (~230В) | 4
302270120010 | 302270120010 Реле с 2 перекидными контактами (=12B DC) 1,25A | 5
302270240010 | 302270240010 Реле с 2 перекидными контактами (=24B DC) 1,25A | 1
302270480010 | 302270480010 Реле с 2 перекидными контактами (=48B DC) 1,25A | 3
322170122000 | 322170122000 Реле с 1 перекидным контактом для печатного монтажа (=12 DC) 6A | 6
345170480010 | 345170480010 Реле с 1 перекидным контактом (=48B DC) 6A (узкое, 5мм) | 2
345170605010 | 345170605010 Реле с 1 перекидным позолоченым контактом (=60B DC) 6A (узкое, 5мм) | 2
361190484001 | 361190484001 Миниатюрные PCB реле "Кубик сахара"; 10A; Контакты AgSnO2; 1 CO | 134
385100240060 | 385100240060 Реле с 1 перекидным контактом на DIN-рейку (24V AC/DC) 6A (узкое, 5мм) | 8
385101250060 | 385101250060 Реле с 1 перекидным контактом на DIN-рейку (110 -125V) AC/DC 6A (узкое, 5мм) | 8
385131250060 | 385131250060 Реле с 1 перекидным контактом на DIN-рейку (125V AC/DC) 6A | 1
385170240050 | 385170240050 Реле с 1 перекидным контактом на DIN-рейку (=24V) 6A (узкое, 5мм) | 1106
385170480050 | 385170480050 Реле с 1 перекидным контактом на DIN-рейку (=48V) 6A (узкое, 5мм) | 6
385202400060 | 385202400060 Интерфейсные модули реле Электромеханические реле; Винтовые клеммы; Контакты AgNi; 2 группы конт. 8A; 240V AC/DC | 2
386102400060 | 386102400060 Реле с 1 перекидным контактом 240В | 101
388131257048 | 388131257048 Интерфейсный модуль, твердотельное реле; выход 0,1A (48В DC); питание 110-125В АС/DC; подавление утечки тока; категория защиты IP20; винтовые клеммы | 6
388132407048 | 388132407048 Интерфейсные модули реле Подавление утечки тока; Твердотельные реле; Винтовые клеммы; 1 выход 100mA-48VDC; 230-240VAC/DC | 6
389170249024 | 389170249024 Интерфейсный модуль 24V DC оптореле, вход 2А - 24В DC | 90
391100240060 | 391100240060 Интерфейсные модули реле MasterBASIC: Электромех. реле; Винтовые клеммы; Контакты AgNi+Au; 1 группа конт.6A; 24VAC/DC | 30
393100240060 | 393100240060 Интерфейсный модуль, электромеханическое реле, серия MasterPLUS; 1CO 6A; контакты AgNi; питание 24В AC/DC; категория защиты IP20; винтовые клеммы | 2
393132300060 | 393132300060 Интерфейсный модуль, электромеханическое реле, серия MasterPLUS; 1CO 6A; контакты AgNi; питание 230-240В AC/DC; подавление утечки тока; категория защиты IP20; винтовые клеммы | 5
398100240060 | 398100240060 Интерфейсный модуль, электромеханическое реле с таймером, серия MasterTimer (мультифункциональный: AI,DI,GI,SW,BE,CE,DE,EE); 1CO 6A; контакты AgNi; питание 24В АС/DC; категория защиты IP20; винтовые клеммы | 2
403160240000 | 403160240000 Миниатюрное универсальное электромеханическое реле; монтаж на печатную плату или в розетку; выводы с шагом 3.5мм; 1СO 10A; контакты AgNi; катушка 24В AC/DC (бистабильная); степень защиты RTII | 25
403170120000 | 403170120000 Реле с 1 перекидным контактом (= 12B DC) 10A | 1
403181100000 | Реле с 1 перекидным контактом (~110B AC) 10A | 26
403182300000 | 403182300000 Реле с 1 перекидным контактом (~230B AC) 10A | 1
403190480000 | 403190480000 Реле с 1 перекидным контактом (= 48B DC) 10A | 11
405170245000 | 405170245000 Миниатюрное универсальное электромеханическое реле; монтаж на печатную плату или в розетку; выводы с шагом 5мм; 1СO 10A; контакты AgNi+Au; катушка 24В DC (чувствит.); степень защиты RTII | 50
405170600001 | 405170600001 Реле с 1 перекидным контактом для печатного монтажа герметичное (=60B AC) 10A | 258
405180120000 | 405180120000 Реле с 1 перекидными контактом (~12В AC) 10A | 10
405180240000 | 405180240000 Реле с 1 перекидными контактом (~24В AC) 10A | 5
405180245001 | 405180245001 Реле с 1 перекидными контактом (позолоч.) (~24В AC) 10A; | 20
405181200000 | 405181200000 Реле с 1 перекидными контактом (~120В АС) 10A | 24
405182300000 | 405182300000 Реле с 1 перекидными контактом (~230B AC) 10A | 1
405182305000 | 405182305000 Реле с 1 перекидными контактом (~230B AC) 10A | 113
405190060000 | 405190060000 Реле с 1 перекидными контактом (=6В DC) 10A | 2
405190210000 | 405190210000 Миниатюрные PCB-реле; выводы с шагом 5мм; Контакты AgNi; 1CO 10A; катушка DC | 40
405191100000 | 405191100000 Реле с 1 перекидными контактом (=110 DC) 10A | 2
405261100000 | 405261100000 Реле с 2 перекидными контактами (=110B DC) 8А | 5
405270120000 | 405270120000 Реле с 2 перекидными контактами (=12В DC) 8A | 1
405270600000 | 405270600000 Реле с 2 перекидными контактами (=60B DC) 8А | 35
405271100000 | 405271100000 Реле с 2 перекидными контактами (=110B DC) 8А | 2207
405280120000 | 405280120000 Реле с 2 перекидными контактами (~12В AC) 8A | 4
405280240000 | 405280240000 Реле с 2 перекидными контактами (~24B AC) 8А | 616
405281200000 | 405281200000 Реле с 2 перекидными контактами (~120B AC) 8А | 3
405282300000 | 405282300000 Реле с 2 перекидными контактами (~230B AC) 8А | 5898
405282305000 | 405282305000 Реле с 2 перекидными контактами (~230B AC) 8А | 50
405290060000 | 405290060000 Реле с 2 перекидными контактами (=6В DC) 8A | 24
405290240000 | 405290240000 Реле с 2 перекидными контактами (=24B DC) 8А | 6571
405290360000 | 405290360000 Реле с 2 перекидными контактами (=36B DC) 8А | 2
406160240000 | 406160240000 Миниатюрное универсальное электромеханическое реле; монтаж на печатную плату или в розетку; выводы с шагом 5мм; 1CO 16A; контакты AgCdO; катушка 24В AC/DC (бистабильная); степень защиты RTII | 10
406160240001 | 406160240001 Миниатюрное универсальное электромеханическое реле; монтаж на печатную плату или в розетку; выводы с шагом 5мм; 1CO 16A; контакты AgCdO; катушка 24В AC/DC (бистабильная); влагозащита RTIII | 30
406170060001 | 406170060001 Реле с 1 перекиднымконтактом(=6В DC) 16A герметичн | 375
406170124000 | 406170124000 Реле с 1 перекиднымконтактом(=12В DC) 16A материал контакта сплав серебра с оловом; | 2096
406170240000 | 406170240000 Реле с 1 перекидным контактом (~24В) 16А | 1
406170240001 | 406170240001 Реле с 1 перекидным контактом герметичное (=24В)16А | 6
406170600001 | 406170600001 Реле с 1 перекидным контактом герметичное (=60В)16А | 21
406171100001 | 406171100001 Реле с 1 перекидным контактом герметичное (110В)16А | 30
406181200000PAC | 406181200000PAC Реле с 1 перекидным контактом (~120В АС) 16А | 10
406191100001 | 406191100001 Реле с 1 перекидным контактом (=110В DC) 16A | 10
413190120010 | 413190120010 (413190120000) Реле с 1 перекидным контактом герметичное (=12В DC) 12A | 2
415290240010 | 415290240010 Реле с 2 перекидными контактами герметичные (=24В DC) 8A | 2
415291100010 | 415291100010 Реле с 2перекидными контактами 110V DC, 8А низкопрофильное | 3
416190120011 | 416190120011 Низкопрофильное миниатюрное электромеханическое реле; монтаж на печатную плату; выводы с шагом 5мм; 1CO 16A; Контакты AgNi; катушка 12В DС; влагозащита RTIII | 30
434170092300 | 434170092300 Низкопрофильные миниатюрные PCB-реле; с шагом 5мм; Контакты AgCdO; 1NO 16A | 7
445290480000 | 445290480000 Реле с 2 перекидными контактами (=48B DC) 6А | 2
446290280000 | 446290280000 Реле с 2 перекидными контактами (=28B DC) 10А | 3
446290480000 | 446290480000 Реле с 2 перекидными контактами (=48В DC) 10A | 2
446291100000 | 446291100000 Миниатюрное универсальное электромеханическое реле; монтаж на печатную плату или в розетку; выводы с шагом 5мм; 2СO 10A; контакты AgNi; катушка 110В DC; степень защиты RTII | 117
457170120310 | 457170120310 (457170120300) Реле с 1 перекидными контактом (=12В DC) 16A | 36
465282300040 | 465282300040 Реле с 2 перекидными контактами 230В AC 8A | 71
465282300054 | 465282300054 Реле с 2 перекидными контактами 230В AC | 4
465290240040 | 465290240040 Реле с 2 перекидными контактами 24В DC | 1127
466181100040 | 466181100040 Миниатюрное промышленное электромеханическое реле; монтаж в розетку или наконечники Faston (4.8х0.5мм); 1СO 16A; контакты AgNi; катушка 110B АC; влагозащита RTII; опции: кнопка тест + мех.индикатор | 2
483170240050SPA | 483170240050spa Интерф.модуль реле 1 конт (=24В DC) 10 А | 6
483181100060SPA | 483181100060SPA Интерфейсные модули реле с клипсой-держателем; Светодиод; Контакты AgNi; 1CO 10A; 110VAC | 20
483182300060SPA | 483182300060SPA Интерфейсный модуль, электромеханическое реле; 1CO 10A; контакты AgNi; питание 230В AC; категория защиты IP20; винтовые клеммы; пластиковая клипса; LED + варистор | 6
485270240050SMA | 485270240050SMA Интерфейсные модули реле с клипсой-держателем; Светодиод + диод; Контакты AgNi; 2CO 8A; 24VDC | 27
485271250050SMA | 485271250050SMA Интерфейсный модуль (сборка 40.52.7.125.0000 + 99.02.9.220.99 + 95.05SMA), электромеханическое реле; 2CO 8A; контакты AgNi; питание 125В DC (чувствит.); категория защиты IP20; винтовые клеммы; металлическая клипса; LED + диод | 3
485282300060SMA | 485282300060SMA Интерфейсный модуль реле 2 пер.конт (~230В AC)8-10-16А | 9
486170120050SPA | 486170120050spa Интерфейсный модуль реле 1 пер.конт (=12В DC) 10А | 70
486270120050SPA | 486270120050spa Интерфейсный модуль реле 2 пер.конт (=12В DC) 10А | 90
495282300060SPB | 495282300060SPB Интерфейсный модуль, электромеханическое реле; 2CO 8A; контакты AgNi; питание 230В AC; категория защиты IP20; винтовые клеммы; пластиковая клипса; LED + варистор; упаковка 1шт. | 2
551280240000 | 551280240000 Реле с 2 перекидными контактами для печатного монтажа (~24B AC) 10A | 4
551282300000 | 551282300000 Реле с 2 перекидными контактами для печатного монтажа (~230B AC) 10A | 10
551290240000 | 551290240000 Реле с 2 перекидными контактами для печатного монтажа (=24B DC) 10A | 3
551291100000 | 551291100000 Реле с 2 перекидным контактом (=110B DC) 10A | 100
551380240000 | 551380240000 Реле с 3 перекидными контактами для печатного монтажа (~24B AC) 10A | 13
551390060000 | 551390060000 Миниатюрное универсальное реле с 3 перекидными контактами DC 10А 6V | 5
551490060000 | 551490060000 Реле с 4 пер. контактами на печатную плату | 250
551490120000 | 551490120000 Реле с 4 перекидными контактами для печатного монтажа (=12B DC) 5А | 2
551490480000 | Реле с 4 пер. контактами для печатного монтажа (48 В) | 93
551491100000 | 551491100000 Реле с 4 перекидными контактами для печатного монтажа (110B DC) 7А | 418
553282300000 | 553282300000 Реле с 2 перекидными контактами (~230 AC) 10A | 1
553282300040 | 553282300040 Реле с 2 перекидными контактами (~230 AC) 10A | 255
553282400040 | 553282400040 Миниатюрные реле общего назначения; Втычные; Контакты AgNi; 2CO 10A; блокируемая кнопка Тест + индикатор | 1
553282405040 | 553282405040 Миниатюрные реле общего назначения; Втычные; Контакты AgNi+Au; 2CO 10A; блокируемая кнопка Тест + индикатор | 420
553290240000 | 553290240000 Реле с 2 перекидными контактами (= 24DC) 10A | 23
553290480040PAS | 553290480040PAS Миниатюрные реле общего назначения Втычные; Контакты AgNi; 2CO 10A; блокируемая кнопка Тест + индикатор; | 1
553291100090 | 553291100090 Реле с 2 перекидными контактами (~110 DC) 10A | 2
553380060010 | 553380060010 Реле с 3 перекидными контактами (~6B AC ) 10 A | 140
553382300000 | 553382300000 Реле с 3 перекидными контактами (~230 AC) 10A | 10
553382300010 | 553382300010 Реле с 3 перекидными контактами (~230 AC) 10A | 58
553390240010 | 553390240010 Реле с 3 перекидными контактами (=24B DC ) 10A | 50
553390600010 | 553390600010 Реле с 3 перекидными контактами (=60B DC ) 10A | 8
553391100000 | 553391100000 Реле с 3 перекидными контактами (=110B DC ) 10A | 1
553391100010 | 553391100010 Реле с 3 перекидными контактами (=110B DC ) 10A | 5
553391250090 | 553391250090 Миниатюрное универсальное электромеханическое реле; монтаж в розетку; 3CO 10A; контакты AgNi; катушка 125В DC; степень защиты RTI; опции: кнопка тест + LED + диод | 10
553480120040 | 553480120040 Реле с 4 перекидными контактами (~12В AC) 7А | 3
553480240000 | 553480240000 Реле с 4 перекидными контактами (~24В AC) 7А | 4
553480240050 | 553480240050 Реле с 4 перекидными контактами( СВЕТОДИОД) (~24В AC) 7А | 37
553480240054 | 553480240054 Реле с 4 перекидными контактами( СВЕТОДИОД+мех.индикатор) (~24В AC) 7А | 10
553481100040 | 553481100040 Реле с 4 перекидными контактами (~110AC) 7A | 4
553482300040 | 553482300040 Реле с 4 перекидными контактом (~220B AC ) 7A | 2205
553482300050 | 553482300050 Реле с 4 перекидными контактами (~230AC) со встроенным светодиодом 7A | 18
553490060040 | 553490060040 Реле с 4 перекидными контактами (=6В DC) 7А | 2
553490120090 | 553490120090 Миниатюрное универсальное электромеханическое реле; монтаж в розетку; 4CO 7A; контакты AgNi; катушка 12В DC; степень защиты RTI; опции: кнопка тест + LED + диод | 5
553490240020 | 553490240020 Миниатюрное универсальное электромеханическое реле; монтаж в розетку; 4CO 7A; контакты AgNi; катушка 24В DC; степень защиты RTI; опции: мех.индикатор | 3
553490240040 | 553490240040 Реле с 4 перекидными контактами (=24В DC) 7А | 1944
553490240060 | 553490240060 Реле с 4 перекидными контактами (=24В DC) со встроенным двойным светодиодом 7A | 1
553490240094 | 553490240094 Реле с 4 перекидными контактами (=24В DC) Блокир. кнопка проверки, Светодиод, Диод, механич. индикатор | 20
553490800040 | 553490800040 Реле с 4 перекидными контактами (=80В DC) 7А | 20
553491250060 | 553491250060 Миниатюрные реле общего назначения; Втычные; Контакты AgNi; 4CO 7A Светодиод + диод | 4
553491255094 | 553491255094 Реле с 4 перекидными контактами (=125 DC) 7A (AgNi+Au, блок.кнопка проверки + светодиод + диод + механ.индикатор) | 320
553492200000 | 553492200000 Миниатюрные реле общего назначения Втычные; Контакты AgNi; 4CO 7A 220V DC катушка | 144
553492200040 | 553492200040 Реле с 4 перекидными контактами (=220 DC) 7A | 192
553492205040 | 553492205040 Реле с 4 перекидными контактами (=220 DC) 7A | 2
563291100040 | 563291100040 Реле с 2 перекидными контактами (=1104В DC) 12A | 2
563480240008 | 563480240008 Реле с 4 перекидными контактами (~24В AC) 12A , крепление на DIN-рейку | 1
563482300040 | 563482300040 Реле с 4 перекидными контактами (~230В AC) 12A | 261
563491100040 | 563491100040 Реле с 4 перекид. контакт. (=110В DC) 12A | 2
563492200010 | 563492200010 Реле с 4 перекидными контактами (=220В DC) 12A | 8
564290240000 | 564290240000 Реле с 2 перекидными контактами для печатного монтажа (=24В DC) 2A | 24
564480240000 | 564480240000 Реле с 4 перекидными контактами для печатного монтажа (~24В AC) 12A | 9
564482300000 | 564482300000 Реле с 4 перекидными контактами для печатного монтажа (~230В AC) 12A | 25
564490240000 | 564490240000 Реле с 4 перекидными контактами для печатного монтажа (=24В DC) 12A | 4
564490480000 | 564490480000 Реле с 4 перек.конт.для печат.монтажа (=48В DC) 12A | 5
601280060040 | 601280060040 Реле с 2 перекидными контактами (~6 AC) 10A | 3
601281100020 | 601281100020 Универсальное электромеханическое реле; монтаж в розетку 8-штырьковый разъем; 2CO 10A; контакты AgNi; катушка 110В AC; степень защиты RTI; опции: мех.индикатор | 6
601281200040 | 601281200040 Реле с 2 перекидными контактами (~120B AC) 10A | 5
601292200040 | 601292200040 Реле с 2 перекидными контактами (=220B DC) 10A | 2
601341020040 | 601341020040 Реле общего назначения 11-штырьков; Втычные; Контакты AgNi; 3CO 10A | 6
601341620040 | 601341620040 Реле общего назначения 11-штырьков; Втычные; Контакты AgNi; 3CO 10A; Блокируемая кнопка Тест+Флаг-индикатор; Катушка чувствит.по току | 2
601342220040 | 601342220040 Универсальное электромеханическое реле; монтаж в розетку 11-штырьковый разъем; 3CO 10A; контакты AgNi; токовая катушка DC 2.2A; степень защиты RTI; опции: кнопка тест + мех.индикатор | 60
601380120040 | 601380120040 Реле общего назначения 11-штырьков; Втычные; Контакты AgNi; 3CO 10A; Блокируемая кнопка Тест+Флаг-индикатор | 20
601382300040 | 601382300040 Реле с 3 перекидными контактами (~230В AC) 10A | 1
601390240200 | 601390240200 Реле с 3 перекидными контактами (=24В DC) 6A | 45
601391100040 | 601391100040 Реле с 3 перекидными контактами (=110В AC) | 2
603380600000 | 603380600000 Универсальное электромеханическое реле; монтаж в наконечники Faston 187 (4.8х0.8мм); 3CO 10A; контакты AgNi; катушка 60В AC; степень защиты RTI; опции: нет | 20
606280240000 | 606280240000 Реле универсальное с 2 перекидными контактами (~24В AC) 10А | 20
606282300000 | 606282300000 Реле универсальное с 3 перекидными контактами (~230В AC) 10A | 6
606290240000 | 606290240000 Реле универсальное с 2 перекидными контактами (=24В DC) 10A | 5
606380240000 | 606380240000 Реле универсальное с 3 перекидными контактами (~24В AC) 10A | 19
606382300000 | 606382300000 Реле универсальное с 3 перекидными контактами (~230В AC) 10A | 85
622280240000 | 622280240000 Реле с 2 перекидными контактами для печатного монтажа (~230B AC) 16A | 1
622282300000 | 622282300000 Реле с 2 перекидными контактами для печатного монтажа (~230B AC) 16A | 3
622290240000 | 622290240000 Реле с 2 перекидными контактами для печатного монтажа (=24B DC) 16A | 8
622290240300 | 622290240300 Силовое электромеханическое реле; монтаж на печатную плату; 2NO 16A; контакты AgCdO (зазор ≥ 3мм); катушка 24В DC; степень защиты RTI; опции: нет | 9
622380240000 | 622380240000 Реле с 3 перекидными контактами для печатного монтажа (~24B AC) 16A | 37
622382300000 | 622382300000 Реле с 3 перекидными контактами для печатного монтажа (~230B AC) 16A | 137
622390240000 | 622390240000 Реле с 3 перекидными контактами для печатного монтажа (=24B DC) 16A | 6
622390240300 | 622390240300 Реле серии 62.23 для печатного монтажа. | 60
623280120040 | 623280120040 Силовые реле Наконечник Faston 187 (4.8x0.5мм;) AgCdO; 2CO 16A; блокируемая кнопка Тест + Флаг-индикатор | 20
623280240040 | 623280240040 Реле с 2 перекидными контактами (~24B AC) 16A | 117
623280240048 | 623280240048 Реле с 2 перекидными контактами (~24B AC) 16A, крепление на DIN-рейку | 10
623290120005 | 623290120005 Реле с 2 перекидными контактами (=12B DC) 16A + верхний монтажный фланец | 2
623290120040 | 623290120040 Реле с 2 перекидными контактами (=12B DC) 16A | 5
623290240040 | 623290240040 Реле с 2 перекидными контактами (=24B DC) 16A | 1
623290240500 | 623290240500 Силовые реле Faston 187 (4.8x0.5мм;) AgCdO; 2CO 16A; Физическое разделение катушка - контакты, для SELV; CO | 9
623290240600 | 623290240600 Силовые реле Faston 187 (4.8x0.5мм;) AgCdO; 2CO 16A Физическое разделение катушка - контакты, для SELV; NO | 8
623290600000 | 623290600000 Силовые реле Faston 187 (4.8x0.5мм;) AgCdO; 2CO 16A | 6
623291100060 | 623291100060 Реле с 2 перекидными контактами (=110B AC ) 16A | 4
623291100300 | 623291100300 Реле с 3 перекидными контактами (=110B AC ) 16A | 5
623381100040 | 623381100040 Реле с 3 перекидными контактами (~110B AC ) 16A | 1
623381100300 | 623381100300 Силовое электромеханическое реле; монтаж в розетку или наконечники Faston 187 (4.8х0.5мм); 3NO 16A; контакты AgCdO (зазор ≥ 3мм); катушка 110В АC; степень защиты RTI; опции: нет | 7
623382300040 | 623382300040 Реле с 3 перекидными контактами (~230B AC ) 16A | 47
623382300054 | 623382300054 Реле с 3 перекидными контактами (~230B AC ) 16A | 2
623382300300 | 623382300300 Силовые реле Faston 187 (4.8x0.5мм); AgCdO; 3NO (зазор 3мм) 16A | 20
623384000040 | 623384000040 Силовые реле Faston 187 (4.8x0.5мм); AgCdO; 3CO 16A; блокируемая кнопка Тест + Флаг-индикатор 400V AC катушка | 2
623390240300 | 623390240300 Реле с 3 NO контактами (=24B DC) 16A | 5
623390240500 | 623390240500 Силовые реле Наконечник Faston 187 (4.8x0.5мм); AgCdO; 3CO 16A Физическое разделение катушка - контакты, для SELV; CO | 2
623390240600 | 623390240600 Силовое электромеханическое реле; монтаж в розетку или наконечники Faston 187 (4.8х0.5мм); 3NO 16A; контакты AgCdO (зазор ≥ 3мм); катушка 24В DC; степень защиты RTI; разделитель катушка - контакты (для SELV); опции: нет | 1
623390480000 | 623390480000 Реле с 3 перекидными контактами (~48B DC) 16A | 40
623390480040 | 623390480040 Реле с 3 перекидными контактами (=48B AC ) 16A | 2
623390600040 | 623390600040 Реле с 3 перекидными контактами (=60B DC ) 16A | 1
623391100060 | 623391100060 Силовое электромеханическое реле; монтаж в розетку или наконечники Faston 187 (4.8х0.5мм); 3CO 16A; контакты AgCdO; катушка 110В DC; степень защиты RTI; опции: диод + LED | 8
623391250300 | 623391250300 Реле с 3 перекидными контактами (=125B DC ) 16A (зазор >3 мм., фланец/Faston 250) | 240
623392200020 | 623392200020 Реле с тремя СO (=220V DC) 16A | 3
623392200040 | 623392200040 Реле с тремя СO (=220V DC) 16A | 3
623392200300 | 623392200300 Реле с тремя NO (=220V DC) 16A | 2
628282300309 | 628282300309 Силовые реле боковой монтажный фланец Faston 250 (6.3x0.8мм); AgCdO; 2NO (зазор 3мм) 16A; без кронштейна | 3
628290240300 | 628290240300 Реле с 2 перекидными контактами (=24B DC ) 16A | 6
628290600300 | 628290600300 Реле с 2 перекидными контактами (=60B DC ) 16A | 7
628380240000 | 628380240000 Реле с 3 перекидными контактами (~24B AC ) 16A | 5
628382300050 | 628382300050 Силовое электромеханическое реле; монтаж в наконечники Faston 250 (6.3х0.8мм); 3CO 16A; контакты AgCdO; катушка 230В AC; степень защиты RTI; монтажный фланец; опции: кнопка тест + LED | 3
628390240000 | 628390240000 Реле с 3 перекидными контактами (=24B DC ) 16A | 2
653190240000 | 653190240000 Реле с 1 перекидным контактом (=24B DC) 20A | 6
653190240309 | 653190240309 Реле с 1 НО и задним монтажным фланцем для крепления на DIN - рейку (=24B DC) 30A | 4
668280240300 | 668280240300 Силовое электромеханическое реле; монтаж в наконечники Faston 250 (6.3x0.8мм); 2NO 30A; контакты AgCdO; катушка 24В AC; степень защиты RTII; УХЛ4; монтажный фланец; опции: нет | 8
701182302022 | 701182302022 Контрольные реле 1-фаза, нейтраль-17,5мм ширина-1CO 10A | 1
773182308050 | 773182308050 Модульное твердотельное реле; выход 30А (60…440В АС); питание 230В AC; Функция "Включ.при пересечении нуля"; ширина 22.5мм; клем.реле; степень защиты IP20 | 5
7F0200002000 | 7F0200002000 Фильтр на вытяжке для щитовых вентиляторов; стандартная версия; размер 2; степень защиты IP54 | 3
7F2082301020 | 7F2082301020 Вентилятор с фильтром; стандартная версия; питание 230В АС; расход воздуха 24м3/ч; степень защиты IP54 | 40
7F2082302055 | 7F2082302055 Вентилятор с фильтром; стандартная версия; питание 230В АС; расход воздуха 55м3/ч; степень защиты IP54 | 31
7F2082303100 | 7F2082303100 Вентилятор с фильтром; стандартная версия; питание 230В АС; расход воздуха 100м3/ч; степень защиты IP54 | 19
7F5082301020 | 7F5082301020 Вентилятор с фильтром, стандартная версия, питание 230В АС, расход воздуха 24м3/ч | 1
7L4302302100 | 7L4302302100 Светодиодный щитовой светильник 600лм; 9Вт; электропитание 110…240В AC/DC; выключатель – детектор движения; клеммы Push-in | 8
7L4602302100 | 7L4602302100 Светодиодный щитовой светильник 1200лм; 13Вт; электропитание 110…240В AC/DC; выключатель – детектор движения; клеммы Push-in | 1
7T8100002301 | 7T8100002301 Щитовой термостат для включения охлаждения; диапазон температур -20…+40°C; 1NO 10A; модульный, ширина 17.5мм; степень защиты IP20 | 27
7T8100002303 | 7T8100002303 Щитовой термостат для включения охлаждения; диапазон температур 0…+60°C; 1NO 10A; модульный, ширина 17.5мм; степень защиты IP20 | 145
7T8100002401 | 7T8100002401 Щитовой термостат для включения обогрева; диапазон температур -20…+40°C; 1NС 10A; модульный, ширина 17.5мм; степень защиты IP20 | 79
7T8100002403 | 7T8100002403 Щитовой термостат для включения обогрева; диапазон температур 0…+60°C; 1NС 10A; модульный, ширина 17.5мм; степень защиты IP20 | 108
801102400000 | 801102400000 Реле времени (задержка вкл.) (24В...240В) AC/DC 16A | 265
809102400000 | 809102400000 Таймер несимметричных последовательных ипмульсов с управляющим контактом 16А (24-230B,AC/DC) | 28
822102400000 | 822102400000 Реле времени (задержка .откл.) (24---230B) AC/DC | 3
828202400000 | 828202400000 Реле времени (перекл. Звезда ---треугольник) (24---230B) AC/DC | 1
850300120000 | 850300120000 Реле времени с 3 перек. конт. (12 В) | 4
850482400000 | 850482400000 Миниатюрный мультифункциональный таймер (AI, DI, SW, GI); монтаж в розетку; питание 240В АС; 4CO 7A; регулировка времени 0.05с…100ч; степень защиты IP40; в комплекте металлическая клипса 094.81 | 15
863000240000 | 863000240000 Модуль реле времени (12-24V AC/DC), для реле серий 40,41,55 | 4
863082400000 | 863082400000 Модуль реле времени (230-240V AC), для реле серий 40,41,55 | 49
872102400000 | 872102400000 Реле времени (одиночный импульс) | 1
873102400000 | 873102400000 Таймер - 1 перекидной контакт (послед. Симметр. Импульсов) 8А | 2
876102400000 | 876102400000 Реле времени (задержка на отключение) | 324
9013 | 9013 Розетка (печатного монтажа) для реле серии 60 | 48
9014 | 9014 Розетка (печатного монтажа) для реле серии 60 | 33
9015 | 9015 Розетка (печатного монтажа - 11 штырьков) для реле серии 60 | 27
9020SMA | 9020SMA Розетка для реле серии 60.12 | 3
90833 | 90833 Розетка для реле 60.13 | 4
92030SMA | 92030SMA Розетка с винтовыми клеммами (с зажимной клетью) для реле 62.31, 62.32, 62.33; применяются модули 86.00, 86.30, 99.02; в комплекте металлическая клипса 092.71; версия: черный цвет (заказ минимум/кратно 1000шт) | 2
9203SMA | 9203SMA Розетка для реле 62 | 180
9233SMA | 9233SMA Розетка для реле 62 | 3
93013240 | 93013240 Розетка для реле 34.51 | 6
93017024 | 93017024 Розетка для реле 34.51 | 170
93210024 | 93210024 Розетки и аксессуары для 34 Серии; Розетка с таймером с винтовыми клеммами | 4
93527024 | 93527024 Розетка с пружинными зажимами для реле 38 серии | 1
9403SPA | 9403SPA Розетка с винтовыми клеммами (с зажимной клетью) для реле 55.33, таймера 85.03; применяются модули 86.00, 99.02; в комплекте пластиковая клипса 094.91.3; версия: синий цвет | 21
94040SMA | 94040SMA Розетка с винтовыми клеммами (с зажимной клетью) для реле 55.32, 55.34, таймера 85.02, 85.04; применяются модули 86.00, 99.02; в комплекте металлическая клипса 094.71; версия: черный цвет (заказ минимум/кратно 1000шт) | 111
94049SMA | 94049SMA Розетка с винтовыми клеммами (с зажимной клетью) для реле 55.32, 55.34, таймера 85.02, 85.04; применяются модули 86.00, 99.02; в комплекте металлическая клипса 094.71; версия: синий цвет; сделано в России | 14
9412SMA | 9412SMA Розетка (под пайку) для реле серии 55.32 | 1
9423SMA | 9423SMA Розетка под пайку для установки на пенель для реле серии 55.33 | 10
9424SMA | 9424SMA Розетка для установки на панель под пайку для реле серии 55.34 | 5
9433SMA | 9433SMA Розетка (под пайку) для реле серии 55.33 | 8
9434SMA | 9434SMA Розетка (под пайку) для реле серии 55.34 | 59
94541 | 94541 Розетка с пружинными зажимами для 55-серии | 1
9462SMA | 9462SMA Розетка с винтовыми клеммами для применения с 55.32; Поставляется с Металлической клипсой-держателем 094.51 | 10
94749SMA | 94749SMA Розетка с винтовыми клеммами (под шайбу) для реле 55.32, 55.34, таймера 85.02, 85.04; применяются модули 99.01; в комплекте металлическая клипса 094.71; версия: синий цвет; сделано в России | 685
9482SMA | 9482SMA Розетка для реле 55.31, 55.32, 85.32 | 6
948420 | 948420 Розетка с винтовыми клеммами (с зажимной клетью) для реле 55.32, 55.34, таймера 85.02, 85.04; применяются модули 99.80; версия: черный цвет (заказ минимум/кратно 1000шт) | 6
94842SPA | 94842SPA Розетка с винтовыми клеммами (с зажимной клетью) для реле 55.32, 55.34, таймера 85.02, 85.04; применяются модули 99.80; в комплекте пластиковая клипса 094.80.2; версия: синий цвет | 197
94843SPA | 94843SPA Розетка для реле серии 55.34 с пласт. зажимом | 1
94943SPA | 94943SPA Розетка с винтовыми клеммами (с зажимной клетью) для реле 55.32, 55.34, таймера 85.02, 85.04; применяются модули 99.80; в комплекте пластиковая клипса 094.91.3; версия: синий цвет | 2
94P4SMA | 94P4SMA Розетка с безвинтовыми клеммами "Push-in" для реле 55.32, 55.34, таймера 85.02, 85.04; применяются модули 86.00, 99.02; в комплекте металлическая клипса 094.71; версия: синий цвет | 1
95059SMA | 95059SMA Розетка с винтовыми клеммами (с зажимной клетью) для реле 40.51, 40.52, 40.61, 40.62; применяются модули 99.02, 86.03; в комплекте металлическая клипса 095.71; версия: синий цвет; сделано в России | 1710
95553SPA | 95553SPA Розетка для серии 40 | 21
9565SMA | 9565SMA Розетка для серии 40 | 113
958330SMA | 958330SMA Розетка с винтовыми клеммами (с зажимной клетью) для реле 40.31; применяются модули 99.80; в комплекте металлическая клипса 095.71; версия: черный цвет (заказ минимум/кратно 1000шт) | 270
95P5SMA | 95P5SMA Розетка с безвинтовыми клеммами "Push-in" для реле 40.51, 40.52, 40.61, 44.52, 44.62; применяются модули 99.02, 86.03; в комплекте металлическая клипса 095.71; версия: синий цвет | 2
9612SMA | 9612SMA Розетка (печатного монтажа) для реле серии 56 | 30
9614SMA | 9614SMA Розетка (печатного монтажа) для реле серии 56 | 5
9674SMA | 9674SMA Розетка для реле серии 56.34 | 21
9701SMA | 9701SMA Розетка с винтовыми клеммами (с зажимной клетью) для реле 46.61; применяются модули 86.30, 99.02; в комплекте металлическая клипса 097.71; версия: синий цвет | 3
9701SPA | 9701SPA Розетка для реле 46.61 | 10
97027SMA | 97027SMA Розетка с винтовыми клеммами (с зажимной клетью) для реле 46.52; применяются модули 86.30, 99.02; в комплекте металлическая клипса 097.71; версия: синий цвет | 2
9702SMA | 9702SMA Розетка с винтовыми клеммами (с зажимной клетью) для реле 46.52; применяются модули 86.30, 99.02; в комплекте металлическая клипса 097.71; версия: синий цвет | 300
9901023009 | 9901023009 Модуль RC (110-230) V AC/DC / | 132
9901023059 | 9901023059 Модуль индикации; зеленый LED; 110...240В AC/DC | 18
9901023098 | 9901023098 Модуль Варисторный со светодиодом (110---230B) AC/DC | 6
9901200000 | 9901200000 Модуль защитный диодный (6-220) V DC (с обратной полярностью) | 3
9901300000 | 9901300000 Модуль защитный диодный (6-220) V DC | 126
9901902479 | 9901902479 Модуль защитный со светодиодом (6-24)V DC (с обратной полярностью) | 4
9901902499 | 9901902499 Модуль Защитный со светодиодом (6-24)V DC | 406
9902002409 | 9902002409 Модуль RC (24V) AC/DC | 339
9902006098 | 9902006098 Модуль варисторный со светодиодом (28-60V) AC/DC | 1
9902023098 | 9902023098 Модуль Варисторный со светодиодом AC/DC (230B) | 645
9902200000 | 9902200000 Защитный диодный модуль (6-220)V DC | 4
9902300000 | 9902300000 Модуль Защитный диодный (6-220)V DC | 68
9902823007 | 9902823007 Байпас начального тока (62 кОм/ 1Вт) (110...240)В АС | 48
9902902499 | 9902902499 МодульЗащитный со светодиодом (=6---24B) DC | 4363
9902906099 | 9902906099 Защитный модуль со светодиодом (=28---60B) DC | 201
9902922060 | 9902922060 Модуль индикации и защиты с функций ограничения напряжения срабатывания и отпускания катушек реле (Umin=0,6Un);для реле с питанием 220В DC | 136
9902922099 | 9902922099 Защитный модуль со светодиодом (=110---220B) DC | 6
9980002409 | 9980002409 Модуль RC-цепи (6-24 В AC-DC) | 3
9980002450 | 9980002450 Модули индикации и защиты Красный Светодиод; 6-24VAC/D | 30
9980023009 | 9980023009 RC модуль (110-230) V AC/DC | 4373
9980906099 | 9980906099 Модуль защитный со светодиодом (=28---60B) DC | 1
Klemsan
110090N | 110090N Клеммник 2-х ярусный с электронными компонентами (схема 9); WG-EKI-C | 6
110100N | 110100N Клеммник 2-х ярусный с электронными компонентами (схема 10); WG-EKI-C-корпус MDB | 16
111010 | 111010 Торцевой изолятор для клеммников WG-EKI | 7
148232 | 148232 Релейный модуль RMG-8-24V AC\DC | 26
304120RP | 304120RP Клеммник на DIN-рейку 2,5мм.кв. (серый); AVK2,5(RP) | 55099
304121RP | 304121RP Клеммник на DIN-рейку 2,5мм.кв. (синий); AVK2,5(RP) | 8494
304122RP | 304122RP Клеммник на DIN-рейку 2,5мм.кв. (зелеый); AVK2,5(RP) | 5
304123 | 304123 Клеммник на DIN-рейку 2,5мм.кв.(желт.) AVK2,5 | 44
304124RP | 304124RP Клеммник на DIN-рейку 2,5мм.кв. (красный); AVK2,5(RP) | 369
304128 | 304128 Клеммник на DIN-рейку 2,5мм.кв.(коричневый) AVK2,5 | 13
304129 | 304129 Клеммник на DIN-рейку 2,5мм.кв.беж. AVK2,5 | 4
304130RP | 304130RP Клеммник на DIN-рейку 4мм.кв. (серый); AVK4(RP) | 22510
304131RP | 304131RP Клеммник на DIN-рейку 4мм.кв. (синий); AVK4(RP) | 7355
304133RP | 304133RP Клеммник на DIN-рейку 4мм.кв. (желтый); AVK4(RP) | 2
304134RP | 304134RP Клеммник на DIN-рейку 4мм.кв. (красный); AVK4(RP) | 28
304139 | 304139 Клеммник на DIN-рейку 4мм.кв.беж. AVK4 | 31901
304140RP | 304140RP Клеммник на DIN-рейку 6мм.кв. (серый); AVK6(RP) | 14810
304141 | 304141 Клеммник на DIN-рейку 6мм.кв.(синий) AVK6 | 1
304141RP | 304141RP Клеммник на DIN-рейку 6мм.кв. (синий); AVK6(RP) | 2004
304143 | 304143 Клеммник на DIN-рейку 6мм.кв. (желтый) AVK6 | 115
304144 | 304144 Клеммник на DIN-рейку 6мм.кв. (красный) AVK6 | 10
304150 | 304150 Клеммник на DIN-рейку 10мм.кв. (серый); AVK10(RP) | 2409
304150RP | 304150RP Клеммник на DIN-рейку 10мм.кв. (серый); AVK10(RP) | 4980
304151RP | 304151RP Клеммник на DIN-рейку 10мм.кв. (синий); AVK10(RP) | 2034
304160 | 304160 Клеммник на DIN-рейку 16мм.кв. сер. AVK16 / (50 шт. в упак.) | 76
304169 | 304169 Клеммник на DIN-рейку 16мм.кв. (бежевый) AVK16 | 2920
304173 | 304173 Клеммник на DIN-рейку 35мм.кв. (желтый) AVK35 СНЯТА С ЗАМЕНОЙ НА 304253 | 2
304190 | 304190 Клеммник на DIN-рейку 70мм.кв. сер. AVK70 | 38
304191 | 304191 Клеммник на DIN-рейку 70мм.кв.(синий) AVK70 | 8
304192 | 304192 Клеммник на DIN-рейку 70мм.кв.(зеленый) AVK70 | 7
304200RP | 304200RP Клеммник на DIN-рейку 2,5мм.кв. (серый); AVK2,5 RD(RP) | 6977
304201 | 304201 Клеммник на DIN-рейку 2,5мм.кв. синий. AVK2,5 RD | 18
304201RP | 304201RP Клеммник на DIN-рейку 2,5мм.кв. (синий); AVK2,5 RD (RP) | 2026
304208 | 304208 Клеммник на DIN-рейку 2,5мм.кв. (коричневый); AVK2,5 RD | 100
304210 | 304210 Клеммник на DIN-рейку 4мм.кв. сер. AVK4 RD | 24
304210RP | 304210RP Клеммник на DIN-рейку 4мм.кв. (серый); AVK4 RD(RP) | 2502
304211RP | 304211RP Клеммник на DIN-рейку 4мм.кв. (синий); AVK4 RD (RP) | 2240
304240 | 304240 Клеммник на DIN-рейку 16мм.кв. сер. AVK16 RD | 2549
304241 | 304241 Клеммник на DIN-рейку 16мм.кв. син. AVK16 RD | 540
304250 | 304250 Клеммник на DIN-рейку 35мм.кв. сер. AVK35 RD | 1080
304251 | 304251 Клеммник на DIN-рейку 35мм.кв. син. AVK35 RD | 825
304252 | 304252 Клеммник на DIN-рейку 35мм.кв. зел. AVK35 RD | 2930
304280 | 304280 Клеммник 3-х выводной, 2x10мм.кв 1x4 мм.кв., (бежевый); AVK 10 RD 4 | 1
304290 | 304290 Клеммник на DIN-рейку 25мм.кв. (серый); AVK25 RD | 404
304291 | 304291 Клеммник на DIN-рейку 25мм.кв. (синий); AVK25 RD | 5
304292 | 304292 Клеммник на DIN-рейку 25мм.кв. (зеленый); AVK25 RD | 12
304300 | 304300 Силовой клеммник AVK 95 B | 16
304310 | 304310 Силовой клеммник AVK 150 B | 2
304330 | 304330 Клеммник на DIN-рейку 50мм.кв. серый. AVK50 | 157
304331 | 304331 Клеммник на DIN-рейку 50мм.кв. синий. AVK50 | 50
304340 | 304340 Силовой клеммник AVK 95 / Серый | 42
304361 | 304361 Клеммник на DIN-рейку 240мм.кв. (синий); AVK240 | 1
304370 | 304370 Доп. клеммы к силовым клеммникам AVK240/EK6 | 4
304380 | 304380 AVK 4 A; Клеммник на DIN-рейку 4мм.кв. с двумя перем. (серый) | 750
304409 | 304409 Клеммник на DIN-рейку 4мм.кв., 2 ряда перем., (серый); AVK 2,5R | 286
304419 | 304419 Винтовая клемма с размыкателями AVK 2,5A (серый) | 85
304421 | 304421 Клемник винтовой мини серии MVK 2,5 (голубой) | 58
304429 | 304429 Клемник винтовой мини серии MVK 2,5 сер. | 1000
304440 | 304440 Клеммник на монт.плату 50 мм.кв. (серый); AVK PB 50 | 2
304450 | 304450 Клеммник на монт.плату 70 мм.кв. (серый); AVK PB 70 RD | 4
304460 | 304460 Клеммник на монт.плату 95 мм.кв. (серый); AVK PB 95 RD | 2
304490 | 304490 Клемник винтовой 70мм.кв. (серый); AVK70 RD | 17
3044932 | 3044932 Клеммник на DIN-рейку 70мм.кв. (желто-зеленый); AVK70 RD | 7
306220 | 306220 Клеммник YBK2,5 мм.кв.(беж.), пружинный зажим | 2775
306221 | 306221 Клеммник YBK2,5 мм.кв.(синий), пружинный зажим | 1362
306224 | 306224 Клеммник YBK2,5 мм.кв.(красный). Пружинный зажим | 232
306229 | 306229 Клеммник YBK2,5 мм.кв.сер., пружинный зажим | 10618
306231 | 306231 Клеммник YBK4 мм.кв (синий), пружинный зажим | 107
306234 | 306234 Клеммник YBK4 мм.кв (красный), пружинный зажим | 80
306239 | 306239 Клеммник YBK4 мм.кв сер., пружинный зажим | 2494
306241 | 306241 Клеммник YBK6 мм.кв.(синий). Пружинный зажим | 100
306249 | 306249 Клеммник YBK6 мм.кв.сер., пружинный зажим | 500
306259 | 306259 Клеммник YBK10 мм.кв.(серый). Пружинный зажим | 48
306421 | 306421 Миниклеммник пружинный на DIN-рейку (MR15), 2,5 мм.кв. (синий); MYK2,5 | 30
306429 | 306429 Клеммник MYK2,5 мм.кв.(сер.), пружинный зажим | 35
307015 | 307015 Клеммник пружинный быстрозажимной (Push in), 1,5мм.кв. (черный); PYK 1,5M | 18
307019 | 307019 Клеммник пружинный быстрозажимный 1,5 мм.кв. (серый); PYK1,5M | 150
307101 | 307101Клеммник на DIN-рейку 2,5мм.кв. быстрого зажима PYK 2.5 синий | 3
307101RP | 307101RP Клеммник пружинный быстрозажимной (Push in), 2,5 мм.кв. (синий); PYK2,5 (RP) | 893
307103 | Клеммник пружинный быстрозажимной (Push in), 2,5 мм.кв. (желтый); PYK2,5 | 35
307106RP | 307106RP Клеммник пружинный быстрозажимной (Push in), 2,5 мм.кв. (белый); PYK2,5 (RP) | 52
307109RP | 307109RP Клеммник пружинный быстрозажимной (Push in), 2,5 мм.кв. (серый); PYK2,5 (RP) | 13369
307111RP | 307111RP Клеммник пружинный быстрозажимной (Push in), 4 мм.кв. (синий); PYK4 (RP) | 58
307119 | 307119 Клеммник на DIN-рейку 2,5мм.кв. быстрого зажима PYK 4 сер. | 3
307119RP | 307119RP Клеммник пружинный быстрозажимной (Push in), 4 мм.кв. (серый); PYK4 (RP) | 777
307121 | 307121 Клеммник пружинный быстрозажимной (Push in), 6 мм.кв. (синий); PYK6 | 55.02
307129 | 307129 Клеммник пружинный быстрозажимной (Push in), 6 мм.кв. (серый); PYK6 | 490.02
307139 | 307139 Клеммник на DIN-рейку 10 мм.кв. быстрого зажима PYK 4 сер | 300
307170 | 307170 Клеммник 2-х ярусный пружинный быстрозажимной (Push in), 2,5 мм.кв. (бежевый); PYK2,5-2F | 20
307179 | 307179 Клеммник 2-х ярусный пружинный быстрозажимной (Push in), 2,5 мм.кв. (серый); PYK2,5-2F | 4274
307189 | 307189 Клеммник пруж.быстрозажимной (Push in) 2-хярусный, с конт. на DIN-рейку, 2,5 мм.кв., (серый); PYK2,5-2FT | 120
307199 | 307199 Клеммник 3-х ярусный , 2,5 мм.кв. (серый); PYK2,5-3F | 490.95
307209 | 307209 Клеммник пруж.быстрозажимной (Push in) 3-х ярусный, с конт. на DIN-рейку, 2,5 мм.кв., (серый); PYK2,5-3FT | 168
307219 | 307219 Клеммник пруж.быстрозажимной (Push in) 4-х выводной, с размыкателем, 2,5 мм.кв., (серый); PYK 2,5CCA | 3
307239 | 307239 Клеммник пруж.быстрозажимной (Push in) 2-х ярусный, 2,5мм.кв., с внутр.перемычкой, (серый); PYK2,5-2FK | 227
307249 | 307249 Клеммник пруж.быстрозажимной (Push in) с держ.предохр.(5х20), 4 мм.кв., (серый); PYK 4S (5x20) | 308
307269 | 307269 Клеммник пруж.б/зажим. (Push in) с держ.пред.(5х20) с инд. 220VAC, 4 мм.кв. (серый); PYK 4SLD 220VAC (5x20) | 60
307381 | 307381 Клеммник пруж.быстрозажимной (Push in), 4-х выводной, 2,5мм.кв., (синий); PYK 2,5С | 650
307384 | 307384 Клеммник пруж.быстрозажимной (Push in), 4-х выводной, 2,5мм.кв., (красный); PYK 2,5С | 400
307385 | 307385 Клеммник пруж.быстрозажимной (Push in), 4-х выводной, 2,5мм.кв., (черный); PYK 2,5С | 17
307389 | 307389 Клеммник пруж.быстрозажимной (Push in), 4-х выводной, 2,5мм.кв., (серый); PYK 2,5С | 5801
307409 | 307409 Клеммник пруж.быстрозажимной (Push in) 3-х ярусн. для датчиков, 2,5мм.кв., (серый); PYK 3S | 40
307431 | 307431 Клеммник пруж.быстрозажимной (Push in), 3-х выводной, 2,5мм.кв., (синий)PYK 2,5 E | 100
307439 | 307439 Клеммник пруж.быстрозажимной (Push in), 3-х выводной, 2,5мм.кв., (серый); PYK 2,5E | 66
307459 | 307459 Клеммник пруж.быстрозажимной (Push in) 3-х выводной, с размыкателем, 2,5 мм.кв., (серый); PYK 2,5EA | 9
307579 | 307579 Клеммник 2-х ярусный пружинный быстрозажимной (Push in), 4 мм.кв. (серый);PYK 4 - 2FN | 8
307631 | 307631 Клеммник пруж.быстрозажимной (Push in), 3-х выводной, 6мм.кв., (синий); PYK 6E | 90
307639 | 307639 Клеммник пруж.быстрозажимной (Push in), 3-х выводной, 6мм.кв., (серый); PYK 6E | 43
307659 | 307659 Клеммник пружинный быстрозажимной (Push in), 16 мм.кв. (серый); PYK 16 | 18
307669 | 307669 Клеммник пруж.быстрозажимной (Push in) 4-х выводной, 4 мм.кв., (серый); PYK 4C | 167
309609 | 309609 Клеммник измерительный с 2-мя тест.разъемами, 6мм.кв., (серый); WGO 6 | 34
310949 | 310949 Клеммник пружинный с разъёмом, на DIN-рейку, 2,5 мм.кв., (серый); SC-PTR 2,5 (Серый) | 10
311319 | 311319 Пружинная клемма серии SRD 2,5CA (Серый) | 10
311679 | 311679 Пружинная клемма серии SRD 4 (Серый) | 20
316109 | 316109 Клеммник 2-х ярусный пружинный 2,5 мм.кв (2х2) YBK2,5-2F серый | 831
316120 | 316120 Клеммник 2-х ярусный пружинный, 2,5 мм.кв., c внутр.перемычкой, (бежевый); YBK2,5-2FK | 7
316129 | 316129 Клеммник 2-х ярусный пружинный, 2,5 мм.кв., c внутр.перемычкой, (серый); YBK2,5-2FK | 280
317100 | 317100 Клеммник 2х ярусный 2,5 мм.кв (2х2) PIK2,5Nбеж. | 25
317101 | 317101 Клеммник 2х ярусный 2,5 мм.кв (2х2) PIK2,5Nсин. | 27
317109 | 317109 Клеммник 2х ярусный 2,5 мм.кв (2х2) PIK2,5Nсер. | 10949
317121 | 317121 Клеммник 2-х ярусный, 2,5 мм.кв., с внутр.перемычкой, (синий); PIK2,5NK | 160
317129 | 317129 Клеммник 2х ярусный 2,5 мм.кв (2х2) PIK2,5NKсер. | 748
317219 | 317219 Клеммник 2-х ярусный 2,5 мм.кв PIK2,5ND серый | 39
317329 | 317329 Клеммник 2-х ярусный 2,5 мм.кв PIK2,5NLD серый 24V DC | 199
317719 | 317719 Клеммник 2-х ярусный 2,5 мм.кв PIK2,5NLD серый 24V DC | 1160
317829 | 317829 Клемма PIK 2,5 NREZ(56K OHMS) (GRI) | 1140
317839 | 317839 Клеммник 2-х ярусный, 2,5 мм.кв., с резист. 510 кОм, (серый) PIK 2,5 NREZ(510 OHM); | 300
317849 | 317849 Клеммник 2-х ярусный, 2,5 мм.кв., с резист. 1,3 кОм, (серый) PIK 2,5 NREZ(1,3 OHM); | 300
317919 | 317919 Клемма PIK 2,5 NREZ(33K OHMS) (GRI) | 20
319101 | 319101 Клеммник 2х ярусный 4 мм.кв (2х2) PIK4Nсин. | 36
319109 | 319109 Клеммник 2х ярусный 4 мм.кв (2х2) PIK4Nсер. | 200
319120 | 319120 Клеммник 2-х ярусный 4 мм.кв PIK 4NK | 4
319129 | 319129 Клеммник 2-х ярусный 4 мм.кв PIK 4NK (серый) | 99
324100 | 324100 Клеммник 3х ярусный 2,5мм.кв PUK3, 6 мм беж. | 7
324109 | 324109 Клеммник 3х ярусный 2,5мм.кв PUK3, 6 мм сер. | 771
324209 | 324209 Клеммник 2х ярусный с землёй ,2,5мм.кв PUK2 Т,сер. | 600
324309 | 324309 Клеммник 3х ярусный с землёй ,2,5мм.кв PUK3 Т,сер. | 1384
324400 | 324400 Клеммник 3-х ярусный PUK 3S 24 беж. | 1
324420 | 324420 Клеммник 3-х ярусный PUK 3SLD 24 VDC PNP беж. | 10
324509 | 324509 Клемник многоярусный YBK 2,5-3F серый | 210
324709 | 324709 Клеммник пружинный для датчиков, 2,5 мм.кв., (серый); YBK 2,5-3S | 30
324901 | 324901Клеммник 4-х выводной, 2,5 мм.кв., (синий); AVK 2,5 CC | 82
324909 | 324909 Клеммник 4-х выводной, 2,5 мм.кв., (серый); AVK 2,5 CC | 1314
324919 | 324919 Клемма 4-х выв., с зоной размыкания, 2,5 мм.кв., серая; AVK 2.5 CF | 80
324949 | 324949 Клеммник 3-х выводной с размыкателем, 2,5 мм.кв., (серый); AVK 2,5 EA | 50
325109 | 325109 Клеммник на DIN-рейку 4мм.кв. сер. AVK 4C / | 429
325209 | 325209 Клеммник 4-х выводной, 4 мм.кв., (серый); AVK 4CC | 39
325219 | 325219 AVK 4 CCA; Клеммник 4-х выводной с размыкателем, 4 мм.кв., (серый) | 704
325229 | 325229 Клеммник 3-х выводной, 4 мм.кв., (серый); AVK 4CE | 156
325249 | 325249 Клеммник 2-х ярусный, 2,5 мм.кв. (серый); PIK 2,5RD | 744
326059 | 326059 Клемник YBK 2,5E (серый). Пружинный зажим | 42
326109 | 326109 Клеммник YBK2,5 C мм.кв.(серый). Пружинный зажим | 172
326219 | 326219 Клеммник YBK2,5 CD2 мм.кв.(серый). Пружинный зажим | 48
326719 | 326719 Клеммник YBK 2,5CLD 220 VAC (серый). Пружинный зажим | 19
334120 | 334120 Клеммник на DIN-рейку 2,5мм.кв.(земля) AVK2,5/4T | 245
334140 | 334140 Клеммник на DIN-рейку 6мм.кв.(земля) AVK6/10T | 4
334180 | 334180 Клемм. на DIN-рейку 4мм.кв.(земля) AVK4 T RD | 2200
334200 | 334200 Клемм. на DIN-рейку 16мм.кв.(земля) AVK16 T RD | 166
334210 | 334210 Клемм. на DIN-рейку 35мм.кв.(земля) AVK35 T RD | 405
334220 | 334220 Заземляющая клемма AVK2.5 CCT | 155
334420 | 334420 Клеммник винтовой мини 2,5 мм.кв., (земля); MVK 2,5T | 100
334450 | 334450 AVK 2,5-4TK; Клеммник на DIN-рейку 2,5 - 4 мм.кв., (земля) | 6652
334470 | 334470 Заземляющая клемма (10 мм) AVK 10TK | 1211
336110 | 336110 Клеммник пружинный 3-х выводной, 2,5 мм.кв. (земля); YBK 2,5 ET | 28
336220 | 336220 Клеммник YBK2,5 Т мм.кв (земля). Пружинный зажим | 1074
336230 | 336230 Клеммник YBK4 Т мм.кв (земля). Пружинный зажим | 31
336240 | 336240 YBK 6T Клеммник YBK6 Т мм.кв (земля). Пружинный зажим | 40
336250 | 336250 Клеммник YBK10 Т мм.кв (земля). Пружинный зажим | 4
336420 | 336420 Клеммник пружинный мини 2,5 мм.кв., (земля); MYK 2,5T | 30
336500 | 336500 Клеммы быстрого зажима с заземлением серия PYK | 464
336510 | 336510 Клеммник пружинный быстрозажимной (Push in), 4 мм.кв., (земля); PYK4T | 318
336520 | 336520 Клеммник пружинный быстрозажимной (Push in), 6 мм.кв., (земля); PYK6T | 54
336530 | 336530 Клеммник пружинный быстрозажимной (Push in), 10 мм.кв., (земля); PYK10T | 50
336550 | 336550 Клеммник пруж. быстрозажимной (Push in), 3-хвыводной, 2,5 мм.кв., (земля); PYK2,5ET | 76
336560 | 336560 Клеммник 2-х ярусный, с внутр. перемычкой, с конт. на землю, 2,5 мм.кв., (земля); PIK 2,5NT | 24
336600 | 336600 Клеммник 2-х ярусный, с внутр. перемычкой, с конт. на землю, 4 мм.кв., (земля); PYK 4ET | 18
336610 | 336610 Клеммник пружинный быстрозажимной 4-х выводной, 4 мм.кв. (земля); PYK 4CT | 35
336640 | 336640 PYK 16; Клеммник пружинный быстрозажимной (Push in), 16 мм.кв. (земля) | 65
337120 | 337120 Пружинная клемма серии SRD 2,5T (желто-зеленый) Земля | 3
351100 | 351100 Клеммник с держ. предохр. (5x20, 5x25) на DIN-рейку, 6 мм.кв. (бежевый); ASK 2S | 27
351109 | 351109 Клеммник с держ. предохр. (5x20, 5x25) на DIN-рейку, 6 мм.кв. (серый); ASK 2S | 6001
351220 | 351220 Держ. предох. на DIN-рейку (беж.) ASK 2 LD 24В DC\ | 4
351229 | 351229 Держ. предох. на DIN-рейку (сер.) ASK 2 LD 24В DC\ | 375
351329 | 351329 Клеммник с держ. предохр. (5х20, 5х25) с индикацией 48VDC на DIN-рейку, . (серый); | 25
351519 | 351519 Клеммник с держ. предохр. (5х20, 5х25) с индикацией 110VAC на DIN-рейку, 6 мм.кв. (серый); ASK 2LD (110 VAC) | 25
351610 | 351610 Клеммник с держ. предохр. (5х20, 5х25) с индикацией 220VAC на DIN-рейку, 6 мм.кв. (бежевый); ASK 2LD (220 VAC) | 22
353109 | 353109 ASK 3A Клеммник с ножевым разъединителем (серый) | 150
353209 | 353209 Клеммник пружинный с размыкателем YBK2.5 A | 67
353309 | 353309 Клеммник 2-х ярус. с держ. предохранителя AVK 4FS | 3900
353420 | 353420 Клеммник с держ. предохр. на DIN-рейку, ASK 5LD 24V (NONPOLARITY) (бежевый) | 49
354229 | 354229 Клеммник с держ. предохр. (5х20, 5х25), съём.картридж, с индикацией 24VDC на DIN-рейку, 4 мм.кв., (серый); ASK 3FLD 24VDC | 1
354619 | 354619 Клеммник с держ. предохр. (5х20, 5х25), съём.картридж, с индикацией 220VAC на DIN-рейку, 4 мм.кв. | 16
355109 | 355109 Держатель предохранителя ASK 3 M серый | 218
359003 | 359003 Предохранитель MSB - 1A | 800
359004 | 359004 Предохранитель MSB - 2A | 332
359005 | 359005 Предохранитель MSB 5x20 2,5 A. | 75
359006 | 359006 Предохранитель 5x20, 3,15A; MSB 3,15A | 128
359007 | 359007 Предохранитель 5x20, 4A; MSB 4A | 175
359008 | 359008 Предохранитель MSB 5x20 6,3 A. | 155
359009 | 359009 Предохранитель MSB - 10A | 160
359010 | 359010 Предохранитель MSB 5x20 250 mA. | 73
359012 | 359012 Предохранитель MSB 5X20 1,25 A | 85
359013 | 359013 Предохранитель 5x20, 315mA; MSB 315mA | 25
359014 | 359014 Предохранитель 5x20, 50mA; MSB 50mA | 152
359015 | 359015 Предохранитель MSB 0.5 AMPER | 191
360110 | 360110 Клеммник с разъеденителем на DIN-рейку (беж.) ASK 2В | 6
363109 | 363109 Клеммник пружинный с держ.предохранителя YBK SB (серый) | 10
370502 | 370502 Клеммник тестовый 6мм.кв.(с двойным тест. сокетом) WGО1 | 12
370590 | 370590 Клеммник тестовый 6мм кв.(с одним тест.сокетом WGO1) | 12
370591 | 370591 Клеммник тестовый 6мм кв.(с одним тест.сокетом WGO1) | 21
370592 | 370592 Клеммник тестовый 6мм кв.(с двойным тест.сокетом WGO1) | 4526
375602 | 375602 Клеммник измерительный с 2-мя тест.разъемами, 6мм.кв., (бежевый); WGO3 | 14
375892 | 375892 Клеммник измерительный с 2-мя тест. разъемами, 10мм.кв., (серый); WGO2N. | 45
395100 | 395100 Клеммники распределительные AYK 10/16 | 1020
420120 | 420120 Клеммная колодка PSK1 | 75
421020 | 421020 Клеммная колодка PSK2/2 | 12
422057 | 422057 Клеммник для трансформатора, винт.зажим, 4 мм.кв., (оранжевый); TRV 4B | 35
425235 | 425235 Клеммный соединитель в боксе BUK2,5/3 | 138
425245 | 425245 Клеммный соединитель в боксе BUK2,5/4 / | 16
425255 | 425255 Клеммный соединитель в боксе BUK2,5/5 / | 4183
430012 | 430012 (430020) Клеммная колодка SK2 4mm2 (черная) | 6
430032 | 430032 Приборные клеммы 12 х 10 мм.кв. (черный); SK4 | 30
431002 | 431002 Клеммная колодка SK1 4mm2 (белая) / | 47
444120 | 444120 Торцев. изол. на клеммники AVK (2,5-10мм2) NPP | 8661
444121 | 444121 Торцев. изол. на клеммники AVK (2,5-10мм2) NPP синий | 1392
444122 | 444122 Торцев. изол. на клем. AVK(2,5-10)/ AVK RD | 7
444139 | 444139 Концевой сегмент на клеммники AVK 2,5 CC, (серый); NPP AVK2,5CC | 179
444161 | 444161 Концевой сегмент на клеммники AVK 16, (синий); NPP / AVK 16 | 3
444170 | 444170 Торцевой изолятор NPP/AVK 16 RD | 1001
444171 | 444171 Торцевой изолятор AVK 16RD, (синий); NPP 16RD | 17
444429 | 444429 Торцев. изол. NPP 2.5-4 сер. | 1610
446219 | 446219 Торцевой изолятор NNP/YBK 2,5E (серый) | 134
446249 | 446249 торцевой изолятор NPP/YBK 2,5-3F серый | 4
446269 | 446269 NPP/YBK 4-2F торцевой изолятор серый серый | 44
446279 | 446279 Торцевой изолятор NPP YBK 2.5 C | 72
446289 | 446289 Торцевой изолятор NNP/YBK 3 S (серый) | 46
446299 | 446299 Торцевой изолятор NPP YBK 2.5-2FT серый | 208
446320 | 446320 Торцевой изолятор NPP YBK 2.5 (беж.) | 5
446329 | 446329 Торцев. изол. NPP YBK 2.5 / | 1275
446332 | 446332 Торцевой изолятор NPP YBK 4 Т(земля) | 26
446332T | 446332T Концевой сегмент на клеммники YBK4, (желто-зеленый); NPP YBK4 | 8
446339 | 446339 Торцев. изол. NPP YBK 4 | 479
446349 | 446349 Торцевой изолятор NPP YBK 6 серый | 300
446429 | 446429 Торцевой изолятор MYK NPP 1 серый | 29
446439 | 446439 Торцевой изолятор MYK 2 серый | 27
446442T | 446442T Концевой сегмент на клеммники PYK2,5 (желто-зеленый); NPP/PYK 1,5/2,5 | 2
446449 | 446449 Торцевой изолятор NPP PYK 2.5 серый | 1378
446451 | 446451 Торцевой изолятор NP PYK 4 синий | 8
446459 | 446459 Торцевой изолятор NP PYK 4 серый | 300
446461 | 446461 Торцевой изолятор NP PYK синий | 100
446469 | 446469 Торцевой изолятор NP PYK серый | 300
446479 | 446479 Торцевой изолятор NP PYK 10 | 50
446492T | 446492T Торцевая крышка NPP/PYK 2,5C (жёлто-зелёный) | 640
446499 | 446499 Концевой сегмент на клеммники PYK 2,5C (серый); NPP PYK 2,5C | 846
446519 | 446519 Торцевой изолятор на клеммники 2-х ярусные PYK 2,5-2F/FK/FLD (серый); NPP PYK2,5-2F | 460
446529 | 446529 Концевой сегмент на клеммники PYK 2,5-2FT/-3F (серый); NPP PYK2,5-2FT/3F | 10
446539 | 446539 Торцевой изолятор на клеммники 3-х ярусные PYK 2,5-3FT (серый); NPP PYK2,5-3FT | 1.02
446552T | 446552T Концевой сегмент на клеммники PYK 4E (желто-зеленый); NPP/PYK 4E | 30
446559 | 446559 Концевой сегмент на клеммники PYK 4E (серый); NPP PYK 4E | 13
446609 | 446609 Концевой сегмент на клеммники PYK 3S* (серый); NPP PYK 3S | 60
446619 | 446619 Концевой сегмент на клеммники PYK 2,5E (серый); NPP PYK 2,5E | 111
446669 | 446669 Концевой сегмент на клеммники 2-х ярусные PYK 4-2FN (серый);NPP / PYK 4 - 2FN | 58
446679 | 446679 Концевой сегмент на клеммники PYK 4C, (серый); NPP / PYK 4C | 199
446689 | 446689 Концевой сегмент на клеммники PYK 6E, (серый); NPP / PYK 6E | 18
449019 | 449019 Торцев. изол. на клеммники 2х ярусные NPP PIK4Nсер. | 1807
450040 | 450040 Торцевой изолятор на держатель предохранителя на DIN-рейку ASK 2LD | 1049
450049 | 450049 Торцев. изол. на Держ. предохр. на DIN-рейку ASK 2S,NPP ASK2сер. | 1781
450059 | 450059 NPP ASK 3 Торец к клеммнику с ножевым разъед. (сер) | 329
450069 | 450069 Торцевой изолятор к клеммникам YBKS-YBKI | 30
450109 | 450109 Торцевой изолятор NPP-WGO1-2 | 328
450139 | 450139 Торцев. изол. на клеммники 3х ярусные PUK 3, NPP3сер. | 540
450149 | 450149 Торцев. изол. на клеммники 2х ярусные PUK2 T ,NPP2 T | 610
450159 | 450159 Торцев. изол. на клеммники 3х ярусные PUK 3Т ,NPP 3Тсер. / | 120
450169 | 450169 Торцевой изолятор на клеммники 3-х ярусные PUK3S*, (серый); NPP PUK3S | 3
450200 | 450200 Концевой сегмент на клеммники AVK 4FS, (бежевый); NPP AVK 4FS | 95
450209 | 450209 Торцев. изол. NPP для AVK 4 FS | 150
450219 | 450219 Торцев. изол. NPP для YBK 2,5 A (серый) | 20
450220 | 450220 Торцевой изолятор на измер. клеммники WGO3, (бежевый); NPP WGO3 | 700
450229 | 450229 Торцевой изолятор NPP/WGO3-4 серый | 6
450250 | 450250 Концевой сегмент на клеммники AVK 25RD, (серый); NPP 25RD | 28
450330 | 450330 Концевой сегмент на клеммники AVK 4R/A, (серый); NPP AVK 4R/A | 195
450349 | 450349 Концевой сегмент на клеммники AVK 4CC/CE/CCA, (серый); NPP AVK 4CC/CE/CCA | 399
450359 | 450359 Концевой сегмент на измер. клеммники WGO 5, (серый) NPP / WGO 5 | 2
450389 | 450389 Концевой сегмент на клеммники MDP, (серый); NPP-MDP | 20
450419 | 450419 Концевой сегмент на клеммники PYK 16, (серый); NPP/PYK 16 | 100
451059 | 451059 Торцевая крышка NPP/CTP 2,5 | 58
451239 | Концевой сегмент на клеммники NPP_SRD_4 (Серый) | 30
462120 | 462120 Торцевой изолятор APP / AVK 2,5-10 (Серый) | 407
462121 | 462121 Торцевой изолятор APP / AVK 2,5-10 (Синий) | 440
462160 | 462160 Торцевой изолятор APP / AVK 16 GRI (Серый) | 653
462161 | 462161 Разделитель клеммных групп для AVK 16, (синий); APP / AVK 16 | 150
462180 | 462180 Разделитель клеммных групп для AVK35 /35RD, (серый); APP 35RD | 45
466100 | 466100 Чехол ККВ 95 для AVK 95 B | 26
466110 | 466110 Чехол ККВ 150 для AVK 150 B | 33
466120 | 466120 Чехол ККВ 240 для AVK 240 B | 39
467919 | 467919 Разделитель перемычек к клеммникам AVK(2,5-10)/ PIK2,5N*/ PIK4N/ PUK*, (серый); AD 1 (уп.100шт.) | 100
468069 | 468069 Держатель прозрачной крышки, с возм. Пломбировки (серый); SKK-MR35 | 118
470122 | 470122 Перемычка для WGO6 (2полюса); CS 6/2 | 6
470123 | 470123 Перемычка для WGO6 (3полюса); CS 6/3 | 6
470124 | 470124 Перемычка для WGO6 (4полюса); CS 6/4 | 14
470125 | 470125 Перемычка для WGO6 (5полюов); CS 6/5 | 2
470143 | 470143 Перемычка для PYK 16 UK; UK 16/3 (PYK 16 UK) | 40
474122 | 474122 Перемычка для AVK2,5 (2 полюса) UK2,5/2 | 1485
474123 | 474123 Перемычка для AVK2,5 (3 полюса) UK2,5/3 | 88
474124 | 474124 Перемычка для AVK2,5 (4полюса) UK2,5/4 | 61
474129 | 474129 Перемычка для AVK2,5 (10 полюсов) UK2,5/10 | 681
474132 | 474132 Перемычка для AVK4 (2 полюса) UK4/2 | 150
474133 | 474133 Перемычка для AVK4 (3полюса) UK4/3 | 5
474134 | 474134 Перемычка для AVK4 (4 полюса) UK4/4 | 89
474142 | 474142 Перемычка для AVK 6 (2 полюсов) UK6/2 | 118
474143 | 474143 Перемычка для AVK 6 (3 полюсов) UK6/3 | 55
474144 | 474144 Перемычка для AVK 6 (4 полюсов) UK6/4 | 30
474149 | 474149 Перемычка для AVK 6 (10 полюсов) UK6/10 | 10
474152 | 474152 Перемычка для AVK 10 (2 полюсов) UK10/2 | 111
474153 | 474153 Перемычка для AVK 10 (3 полюсов) UK10/3 | 156
474154 | 474154 Перемычка для AVK 10 (4 полюсов) UK10/4 | 14
474159 | 474159 Перемычка для AVK 10 (10 полюсов) UK10/10 | 90
474162 | 474162 Перемычка для AVK16 (2 полюсов) UK16/2 | 5
474163 | 474163 Перемычка для AVK16 (3 полюсов) UK16/3 | 51
474164 | 474164 Перемычка для AVK16 (4 полюсов) UK16/4 | 11
474169 | 474169 Перемычка для AVK16 (10 полюсов) UK16/10 | 15
474172 | 474172 Перемычка для 35 (2 полюсов) UK35/2 | 151
474173 | 474173 Перемычка для 35 (3 полюсов) UK35/3 | 40
474174 | 474174 Перемычка для AVK 35 (4 полюсов) UK35/4 | 90
474179 | 474179 Перемычка для 35 (10 полюсов) UK35/10 | 30
474210 | 474210 Перемычка UK 2,5/50 - AVK 2,5 | 10
476223 | 476223 Перемычка UK 2.5/3 для YBK 2,5 | 1499
476229 | 476229 Перемычка UK 2.5/10 для YBK 2,5 | 611
476232 | 476232 Перемычка UK 4/2 для YBK4 | 23
476233 | 476233 Перемычка UK 4/3 для YBK4 | 286
476234 | 476234 Перемычка UK 4/4 для YBK4 | 542
476242 | 476242 Перемычка для YBK6/ YBK S*/ YBK I*/ AVK 4FS, (2полюса); UK 6/2 | 60
476244 | 476244 Перемычка для YBK6/ YBK S*/ YBK I*/ AVK 4FS, (4полюса); UK 6/4 | 10
476249 | 476249 Перемычка UK 6/10 для YBK6 | 24
476252 | 476252 Перемычка UK 10/2 для YBK 10 | 1210
476254 | 476254 Перемычка для YBK10, (4полюса); UK 10/4 | 630
476262 | 476262 Внешняя перемычка TKO 2.5/2 для AVK 2,5 | 28
476263 | 476263 Внешняя перемычка TKO 2.5/3 для AVK 2,5 | 40
476264 | 476264 Внешняя перемычка TKO 2.5/4 для AVK 2,5 | 33
476273 | 476273 Внешняя перемычка TKO 4/3 | 7
476282 | 476282 Перемычка для AVK6 (2 полюса) TKO6/2 | 22
476283 | 476283 Перемычка для AVK6 (3 полюса) TKO6/3 | 133
476289 | 476289 Перемычка для AVK6 (10 полюсов) TKO6/10 | 135
476299 | 476299 Перемычка внеш. для AVK10/ ASK4*/ WGO2, (10полюсов); TKO 10/10 | 5
476302 | 476302 Перемычки UK 6/2 WGO 1 - WGL 1 - WGO3 | 779
476303 | 476303 Перемычки UK 6/3 WGO 1 - WGL 1 - WGO3 | 7
476304 | 476304 Перемычки UK 6/4 WGO 1 - WGL 1 - WGO3 | 164
476306 | 476306 Перемычки UK 6/6 WGO 1 - WGL 1 - WGO3 | 4
476309 | 476309 Перемычка для WGO1/ WGO3/ WGL1, (10полюсов); IZUK 6/10 | 52
476320 | 476320 Перемычка для AVK2,5RD/ PYK2,5/ YBK2,5*/ YBK3*/ AVK2,5CC/ MVK2,5/ MYK2,5, (50полюсов); UK 2.5/50 | 4
476402 | 476402 Перемычка для WGO 2N, (2полюса); IZUK 10/2 | 4
476403 | 476403 Перемычка для WGO 2N, (3полюса); IZUK 10/3 | 1
476602 | 476602 Перемычка для PYK1,5; (2полюса); UK 1,5/2 | 11
476605 | 476605 Перемычка 16-контактная для интерфесных реле KPR-SC | 9
476606 | 476606 Перемычка 8-контактная для интерфесных реле KPR-SC | 5
476609 | 476609 Перемычка для PYK1,5; (10полюсов); UK 1,5/10 | 1
478302 | 478302 Перемычка UKB 95/2 для AVK 95B | 37
478303 | 478303 Перемычка UKB 95/3 для AVK 95B | 10
480134 | 480134 Перемычка для PUK2T/ PUK3*, (4полюса); UK 2,5/4 | 32
480139 | 480139 Перемычка для PUK , UK2,5/10 | 215
490070 | 490070 Тестовый штекер TSK 7 | 185
493040 | 493040 Тестовый штекер TF Q4 | 246
495039 | 495039 Упор на DIN-рейку (MR32, MR35,сер.) WGD 1 | 5920
495049 | 495049 Упор на DIN-рейку (MR32, MR35сер.) KD 3 | 19494
495059 | 495059 Упор на DIN-рейку (MR35) KD4 | 19046
495060 | 495060 Упор на DIN-рейку (MR35) KD5-BE | 11
495069 | 495069 Упор на DIN-рейку KD 5 (серый) | 771
495099 | 495099 Концевой стопор KD 6 (сер) KD 6 | 50
495100 | 495100 Упор на DIN-рейку KD 6А(серый) | 218
495109 | 495109 Упор на DIN-рейку KD 6А(серый) | 312
495209 | 495209 Упор на DIN-рейку MR35, высокий, (серый); KD 6T | 578
495219 | 495219 Упор на DIN-рейку KD 7А(серый) | 10359
495229 | 495229 Упор на DIN-рейку MR35, (серый); KD 8 | 1604
496119 | 496119 Групповая разметка (GE,сер..) | 2709
49612A | 49612A Маркировка клеммных групп ME 1-1, Цвет - прозрачный | 3749
49614A | 49614A Маркировка клеммных групп ME 2-2, Цвет - прозрачный | 174
496260 | 496260 MGE1 маркировка клеммных групп | 21
496300 | 496300 Маркировка клеммных групп на KD7, (прозр.); ME 3 | 1175
498130 | 498130 Защитная маркировка ("молния") на клеммники AVK 2,5*-10, (белая); IP 2S | 4125
498140 | 498140 Защитная маркировка (без надписей) на клеммники AVK 2,5-10/ AVK 2,5-4RD, (белая); IP 2 | 100
498143 | 498143 Защитная маркировка ("молния") на клеммники AVK 16-35*, (белая); IP 3S | 1375
498145 | 498145 Защитная маркировка (без надписей) на клеммники AVK 16-35*, (белая); IP 3 | 1925
498160 | 498160 Защитная маркировка на клеммники AVK 2,5*-10, (белая); IP 4S | 1100
498190 | 498190 Прозрачная крышка для пломбировки Клемм/ (1м в упак.) | 10
502000 | 502000 DO 6/4; горизонтальная маркировка (пустая) | 3570
502001 | 502001 DO 6/4; горизонтальная маркировка (1-10) | 2030
502002 | 502002 DO 6/4; горизонтальная маркировка (11-20) | 2040
502006 | 502006 DO 6/4; горизонтальная маркировка (51-60) | 23000
502009 | 502009 DO 6/4; горизонтальная маркировка (81-90) | 3000
504001 | 504001 Горизонтальная маркировка DO10/5(1-10) | 13260
504002 | 504002 Горизонтальная маркировка DO10/5(11-20) | 9180
504003 | 504003 Горизонтальная маркировка DO10/5(21-30) | 10200
504004 | 504004 Горизонтальная маркировка DO10/5(31-40) | 5610
504005 | 504005 Горизонтальная маркировка DO10/5(41-50) | 4590
504006 | 504006 Горизонтальная маркировка DO10/5(51-60) | 5040
504007 | 504007 Горизонтальная маркировка DO10/5(61-70) | 5000
504008 | 504008 Горизонтальная маркировка DO10/5(71-80) | 3500
504009 | 504009 Горизонтальная маркировка DO10/5(81-90) | 3000
504010 | 504010 Горизонтальная маркировка DO10/5(91-100) | 500
504011 | 504011 Горизонтальная маркировка DO10/5(101-110) | 500
504012 | 504012 Горизонтальная маркировка DO10/5(111-120) | 500
504021 | Горизонт. марк-ка (201-210), DO10/5 | 500
504022 | Горизонт. марк-ка (211-220), DO10/5 | 500
504023 | Горизонт. марк-ка (221-230), DO10/5 | 500
504024 | Горизонт. марк-ка (231-240), DO10/5 | 500
504025 | Горизонт. марк-ка (241-250), DO10/5 | 500
504026 | Горизонт. марк-ка (251-260), DO10/5 | 500
504027 | Горизонт. марк-ка (261-270), DO10/5 | 500
504028 | Горизонт. марк-ка (271-280), DO10/5 | 500
504029 | Горизонт. марк-ка DO 10/5 (281-290) | 500
504030 | Горизонт. марк-ка DO 10/5 (291-300) | 500
504103 | 504103 Горизонт. марк-ка (21-30), DO10/6 | 1500
504104 | 504104 Горизонт. марк-ка (31-40), DO10/6 | 1000
504105 | 504105 Горизонт. марк-ка (41-50), DO10/6 | 500
504106 | 504106 Горизонт. марк-ка (51-60), DO10/6 | 500
504107 | 504107 Горизонт. марк-ка (61-70), DO10/6 | 500
504109 | 504109 Горизонт. марк-ка (81-90), DO10/6 | 500
504110 | 504110 Горизонт. марк-ка (91-100), DO10/6 | 500
504111 | 504111 Горизонт. марк-ка (101-110), DO10/6 | 500
504112 | 504112 Горизонт. марк-ка (111-120), DO10/6 | 500
504121 | Горизонт. марк-ка DO 10/6 (201-210) | 500
504122 | Горизонт. марк-ка DO 10/6 (211-220) | 500
504123 | Горизонт. марк-ка DO 10/6 (221-230) | 500
504124 | Горизонт. марк-ка DO 10/6 (231-240) | 500
504201 | 504201 DO 10/6 (11-20) (VERTICAL); Вертикальная марк-ка | 500
504203 | 504203 DO10/6; Маркировка СП DO10/6 (VERTICAL); (31-40) | 500
504301 | 504301 Mаркировка DO 10x8(11-20) | 1500
504302 | 504302 Mаркировка DO 10x8(21-30) | 500
504303 | 504303 Mаркировка DO 10x8(31-40) | 500
504304 | 504304 Mаркировка DO 10x8(41-50) | 500
504307 | 504307 Горизонт. марк-ка (71-80), DO10/8 | 10000
504308 | 504308 Горизонт. марк-ка (81-90), DO10/8 | 5000
504324 | 504324 Горизонт. марк-ка (241-250), DO10/8 | 500
504326 | 504326 Горизонт. марк-ка (261-270), DO10/8 | 500
504327 | 504327 Горизонт. марк-ка (271-280), DO10/8 | 500
504328 | 504328 Горизонт. марк-ка (281-290), DO10/8 | 500
504329 | 504329 Горизонт. марк-ка (291-300), DO10/8 | 500
504330 | 504330 DO 10/8 (301-310); Горизонт. марк-ка (301-310) | 500
504331 | 504331 DO 10/8 (311-320); Горизонт. марк-ка (311-320) | 500
504332 | 504332 DO 10/8 (321-330); Горизонт. марк-ка (321-330) | 500
504333 | 504333 DO 10/8 (331-340); Горизонт. марк-ка (331-340) | 500
504334 | 504334 DO 10/8 (341-350); Горизонт. марк-ка (341-350) | 500
504335 | 504335 DO 10/8 (351-360); Горизонт. марк-ка (351-360) | 500
504401 | 504401 Вертикальная марк-ка (11-20), DO10/8 | 500
504402 | 504402 Вертикальная марк-ка (21-30), DO10/8 | 500
504500 | 504500 Горизонт. марк-ка (1-10), DO10/10 | 1000
504501 | 504501 Маркировка DO 10x10 (11-20) | 2000
504502 | 504502 Маркировка DO 10x10 (21-30) | 500
504503 | 504503 DO10/10; Горизонтальная маркировка (31-40) | 20500
504504 | 504504 DO10/10; Горизонтальная маркировка (41-50) | 20000
504900 | 504900 Вертикальная маркировка DO10/5(1-10) | 7140
504901 | 504901 Вертикальная маркировка DO10/5(11-20) | 6620
504902 | 504902 Вертикальная маркировка DO10/5(21-30) | 3570
504903 | 504903 Вертикальная маркировка DO10/5(31-40) | 3500
504905 | 504905 Вертикальная марк-ка (51-60), DO10/5 | 500
504906 | 504906 Вертикальная марк-ка (61-70), DO10/5 | 500
504907 | 504907 Вертикальная марк-ка (71-80), DO10/5 | 1000
505000 | 505000 Горизонтальная маркировка номеров (0) DY 5 | 46500
505001 | 505001 Горизонт. марк-ка ном-в (1) DY5 | 4500
505002 | 505002 Горизонт. марк-ка ном-в (2) DY5 | 5000
505003 | 505003 Горизонт. марк-ка ном-в (3) DY5 | 1500
505004 | 505004 Горизонт. марк-ка ном-в (4) DY5 | 3500
505005 | 505005 Горизонт. марк-ка ном-в (5) DY5 | 1000
505006 | 505006 Горизонт. марк-ка ном-в (6) DY5 | 3500
505007 | 505007 Горизонт. марк-ка ном-в (7) DY5 | 9500
505008 | 505008 Горизонт. марк-ка ном-в (8) DY5 | 24500
505009 | 505009 Горизонт. марк-ка ном-в (9) DY5 | 28500
505010 | 505010 Горизонт. марк-ка ном-в (10 DY5 | 104500
505012 | 505012 Горизонт. марк-ка ном-в DY5х2 | 1000
505013 | 505013 Горизонт. марк-ка ном-в DY5х3 | 1000
505016 | 505016 Горизонт. марк-ка ном-в DY5х6 | 500
505020 | 505020 Горизонт. марк-ка ном-в (1….10) DY5 | 64000
505021 | 505021 Горизонт. марк-ка ном-в (11….20) DY5 | 28500
505022 | 505022 Горизонт. марк-ка ном-в (21….30) DY5 | 18000
505023 | 505023 Горизонт. марк-ка ном-в (31….40) DY5 | 14000
505024 | 505024 Горизонт. марк-ка ном-в (41….50) DY5 | 5500
505025 | 505025 Горизонт. марк-ка (51...60), DY5, | 5000
505026 | 505026 Горизонт. марк-ка (61...70), DY5, | 1500
505027 | 505027 Горизонт. марк-ка (71...80), DY5, | 10000
505029 | 505029 Горизонт. марк-ка (91...100), DY5, | 5000
505030 | 505030 Горизонт. марк-ка ном-в (10...100) DY5 | 11470
505040 | 505040 Горизонт. марк-ка ном-в (1….50) DY5 | 108500
505041 | 505041 Горизонт. марк-ка ном-в (51….100) DY5 | 29000
505042 | 505042 Горизонт. марк-ка ном-в (101….150) DY5 | 12500
505044 | 505044 Горизонт. марк-ка ном-в (201,,,250) DY5 | 1000
505045 | 505045 Горизонт. марк-ка ном-в (251,,,300) DY5 | 7000
505046 | 505046 Горизонт. марк-ка ном-в (301,,,350) DY5 | 4000
505050 | 505050 Горизонт. марк-ка ном-в (501,,,550) DY5 | 7500
505051 | 505051 Горизонт. марк-ка ном-в (551,,,600) DY5 | 500
505056 | 505056 Горизонт. марк-ка (801…850), DY5, | 500
505057 | 505057 Горизонт. марк-ка (851…900), DY5, | 1000
505058 | 505058 Горизонт. марк-ка (901…950), DY5, | 2000
505059 | 505059 Горизонт. марк-ка (951…999), DY5, | 2000
505064 | 505064 Горизонт. марк-ка ном-в (E) DY5, | 4000
505066 | 505066 Горизонт. марк-ка ном-в (G) DY5, | 500
505070 | 505070 Горизонт. марк-ка ном-в (K) DY5, | 500
505071 | 505071 Горизонт. марк-ка ном-в (L) DY5 | 2000
505072 | 505072 Горизонт. марк-ка ном-в (M) DY5 | 3000
505073 | 505073 Горизонт. марк-ка ном-в (N) DY5 | 5500
505079 | 505079 Горизонт. марк-ка ном-в (Т) DY5 | 1000
505080 | 505080 Горизонт. марк-ка ном-в (U) DY5 | 500
505082 | 505082 Горизонт. марк-ка ном-в (W) DY5 | 500
505083 | 505083 Горизонт. марк-ка ном-в (Х) DY5 | 500
505090 | 505090 Горизонт. марк-ка ном-в (L1) DY5, | 3000
505091 | 505091 Горизонт. марк-ка ном-в (L2) DY5, | 3500
505092 | 505092 Горизонт. марк-ка ном-в (L3) DY5, | 2500
505093 | 505093 Горизонт. марк-ка ном-в (R,S,T,N) DY5 | 7500
505095 | 505095 Горизонт. марк-ка ном-в (+) DY5, | 2000
505096 | 505096 Горизонт. марк-ка ном-в (-) DY5, | 1000
505097 | 505097 Горизонт. марк-ка ном-в (земля) DY5 | 2000
505098 | 505098 Горизонт. марк-ка ном-в (PE) DY5, | 500
505202 | 505202 Горизонтальная маркировка номеров (11-20) DY10/6.5 | 80500
505204 | 505204 Горизонтальная маркировка номеров (31-40) DY10/6.5 | 2000
505205 | 505205 Горизон.маркировка номер(41-50) DY10/6.5 | 1000
505207 | 505207 Горизон.маркировка номер(61-70) DY10/6.5 | 2000
505208 | 505208 Горизон.маркировка номер(71-80) DY10/6.5 | 2500
505209 | 505209 Горизон.маркировка номер(81-90) DY10/6.5 | 2500
505210 | 505210 Горизон.маркировка номер(91-100) DY10/6.5 | 3000
505310 | 505310 Вертик. марк-ка ном-в(пустая) DG10/5 | 12320
505320 | 505320 Вертикальная маркировка номеров(пустая) DG10/6 | 1080
505330 | 505330 Вертикальная маркировка номеров(пустая) DG6/5 | 2000
505390 | 505390 Маркировка (без надписей), DG10/6 Т, | 360
505430 | 505430 Маркировка (без надписей), DG10/10, | 1000
505650-51-60 | 505650-51-60 Горизонт. марк-ка ном-в (51-60) DYO 5 | 1950
505650-61-70 | 505650-61-70 Горизонт. марк-ка ном-в (61-70) DYO 5 | 2000
505650-U2 | 505650-U2 Горизонтальная маркировка номеров DYO 5 SPEC.(U2) | 7500
505650-U3 | 505650-U3 Горизонтальная маркировка номеров DYO 5 SPEC.(U3) | 3000
505650-U4 | 505650-U4 Горизонтальная маркировка номеров DYO 5 SPEC.(U4) | 3000
505650-U5 | 505650-U5 Горизонтальная маркировка номеров DYO 5 SPEC.(U5) | 3000
505650-U6 | 505650-U6 Горизонтальная маркировка номеров DYO 5 SPEC.(U6) | 3000
505650-V2 | 505650-V2 Горизонтальная маркировка номеров DYO 5 SPEC.(V2) | 7500
505650-V3 | 505650-V3 Горизонтальная маркировка номеров DYO 5 SPEC.(V3) | 3000
505650-V4 | 505650-V4 Горизонтальная маркировка номеров DYO 5 SPEC.(V4) | 3000
505650-V5 | 505650-V5 Горизонтальная маркировка номеров DYO 5 SPEC.(V5) | 3000
505650-V6 | 505650-V6 Горизонтальная маркировка номеров DYO 5 SPEC.(V6) | 3000
505650-W1 | 505650-W1 Горизонтальная маркировка номеров DYO 5 SPEC.(W1) | 4500
505650-W2 | 505650-W2 Горизонтальная маркировка номеров DYO 5 SPEC.(W2) | 7500
505650-W3 | 505650-W3 Горизонтальная маркировка номеров DYO 5 SPEC.(W3) | 3000
505650-W4 | 505650-W4 Горизонтальная маркировка номеров DYO 5 SPEC.(W4) | 3000
505650-W5 | 505650-W5 Горизонтальная маркировка номеров DYO 5 SPEC.(W5) | 3000
505650-W6 | 505650-W6 Горизонтальная маркировка номеров DYO 5 SPEC.(W6) | 3000
505850 | 505850 Маркировка номеров (пустая) | 38500
505910 | 505910 Вертик. марк-ка ном-в(пустая) DB10/5 | 70890
505915 | 505915 Вертикальная маркировка номеров(пустая) DB10/6 | 28560
505920 | 505920 Вертикальная маркировка номеров(пустая) DB10/6,5 | 1530
505930 | 505930 Маркировка (без надписей), DB 10/8, | 1500
505940 | 505940 Маркировка (без надписей), DB 10/10, 1 пластина - 30 шт. | 500
509600 | 509600 Самоклеящийся держатели маркировки для кнопок и панелей., 17х30 мм; Y-PER 17x30 (уп.100шт.) | 300
509601 | 509601 Самоклеящийся держатели маркировки для кнопок и панелей., 17х52 мм; Y-PER 17x52 (уп.100шт.) | 700
509602 | 509602 Самоклеящийся держатели маркировки для кнопок и панелей., 17х70 мм; Y-PER 17x70 (уп.100шт.) | 200
525361 | 525361 Зажим для кабеля поперечным сечением 4мм BK4 | 100
525372 | 525372 Зажим для кабеля поперечным сечением 10мм IBK10 синий | 25
680001 | 680001 Термостат KLM TM 01 Thermostat Heat - Регулирование нагревания | 8
680002 | 680002 Термостат KLM TM02 , монтируемый на din-рейку | 86
680005 | 680005 Термостат KLM TM 04 - Терморегулятор (-20 C - +40 C) NC | 68
800710 | 800710 LIND24 - B/W; Лампы сигнальные светодиодные - 24 В AC/DC (Белый) | 9
800732 | 800732 LIND220 - M/B; Лампы сигнальные светодиодные - 240 В AC (Синий) | 40
800733 | 800733 LIND220 - S/Y; Лампы сигнальные светодиодные - 240 В AC (Желтый) | 28
812750 | 812750 D-NS 8x10 ; Маркировка клемм / D-NS 8x10 | 1440
Klemsan новое
270810 | 270810 Интерфейсное реле; 24V 1 СО 6 А; материал контактов AgSno2. | 2
270814 | 270814 KPR-SCE-24VDC-1C; Интерфейсное реле; 6A | 2
271504 | 271504 KPR-CIE-6VDC-1C; Интерфейсное реле; 6A (Корпус MDB) | 100
506726 | 506726 Маркировка, прозрачная трубка, 15 мм, 16-25 мм.кв.; KKS 15/16-25 - 204/15 | 500
509700 | 509700 Самоклеящийся держатели маркировки для кнопок и панелей., 30х17 мм; Y-PBR S | 200
563020G | 563020G Кабельный ввод RAKOR FPA13-M16 для трубки гофрированной 13mm | 40
563032G | 563032G Кабельный ввод RAKOR FPA16-PG11 для трубки гофрированной 16mm | 50
564002 | 564002 Кабельный вводKLS-13 TD-18.60мм TL-8мм SW-22 макс H-28мм D-25.0мм резьба Pg11 диам.кабеля 5,0-10.0 | 1320
564003 | 564003 Кабельный вводKLS-14 TD-20.40мм TL-9мм SW-24 макс H-29мм D-27.8мм резьба Pg13,50 диам.кабеля 6,0-12.0 | 474
564006 | 564006 Кабельный ввод KLS-17 TD-37,0мм TL-11мм SW-42 макс H-40мм D-48,0мм резьба Pg29 диам.кабеля 18,0-25.0 | 679
564007 | 564007 Кабельный ввод KLS-18 TD-47,0мм TL-13мм SW-53 макс H-49мм D-60,0мм резьба Pg36 диам.кабеля 22,0-32.0 | 76
564008 | 564008 Кабельный ввод KLS-19 TD-54,0мм TL-13мм SW-60 макс H-49мм D-67,7мм резьба Pg42 диам.кабеля 30,0-38.0 | 104
564009 | 564009 Кабельный ввод KLS-20 TD-59,30мм TL-14мм SW-65 макс H-49мм D-72,2мм резьба Pg48 диам.кабеля 34,0-44.0 | 6
564018 | 564018 Кабельный ввод KLSR-19 TD-54.0мм TL-13мм SW-60 макс H-49мм D-67.7мм резьба Pg42 диам.кабеля 25,0-31.0 | 1
564019 | 564019 Кабельный ввод KLSR-20 TD-59.30мм TL-14мм SW-65 макс H-49мм D-72.20мм резьба Pg48 диам.кабеля 29,0-35.0 | 80
564202 | 564202 Гайка KLL-13 SW-24мм H-5мм D-26,0мм резьба Pg11 | 1313
564206 | 564206 Гайка KLL-17 SW-46мм H-7мм D-50,0мм резьба Pg29 | 639
564207 | 564207 Гайка KLL-18 SW-60мм H-8мм D-66,0мм резьба Pg36 | 45
564208 | 564208 Гайка KLL-19 SW-65мм H-8мм D-73,0мм резьба Pg42 | 68
564209 | 564209 Гайка KLL-20 SW-70мм H-8мм D-78,0мм резьба Pg48 | 5
600102 | 600102 Преобразователь тока 10..36 V DC; CT3-AC-24 | 1
606100 | 606100 KLEA 320P; Анализатор Качества ЭЭ (2 циф входа. 2 циф выхода.) | 23
670100 | 670100 Розетка на DIN-рейку, с заземлением, 16А, 250В; PAP | 14
800120 | 800120 CS010052S; Трехпозиционные Переключатели (1-0-2) ; 2 FAZ 10 A 60° | 1
820006 | 820006 KMY200024LTD; Реле промежуточное; 2C, 10A, LED, Тест кнопка, Диод, 24B DC | 6
820010 | 820010 KMY200730LT; Реле промежуточное; 2C, 10A, LED, Тест кнопка, 230B AC | 4
820332 | 820332 KRI200024; Реле промежуточное; 2C, 8A, 24B DC | 10
820351 | 820351 LB/KS-C; Маркировочный шильдик для колодок KS, KS-C | 20
820398 | 820398 KMY400012; Реле промежуточное; 4C, 5A, 12B DC | 10
Плоттер и гравировка
аксессуары
807041 | 807041 0,25 mm Ручка Плоттера | 1
807044 | 807044 0,70 mm Ручка Плоттера | 1
807058 | 807058 Ручка серии ЭКО 0,35-0,70 мм; CD/DVD | 1
807060 | 807060 0.2 mm тольшине,15 градусов игла для гравировки | 1
807061 | 807061 0.3 mm тольшине,15 градусов игла для гравировки | 1
807064 | 807064 0.7 mm тольшине,15 градусов игла для гравировки | 1
807091 | 807091 30 ml спецраствор для чистки ручек плоттера | 1
807100 | 807100 Коробка для Набора Чистки Ручек Плоттера | 2
расходные материалы
808010 | 808010 18x9 mm Белый/Черный Самоклеющиеся Этикетка Закругленными Углами | 1428
Расходные материалы для плоттера
508001 | 508001 Маркировочная пластина KIP 10W | 2400
508003 | 508003 Маркировочная пластина для KKS, 15х4 мм, (белая); KIP 15W | 9120
508057 | 508057 Маркировка для контактора KOIP TT W (бел.), 17*8mm, | 3360
508065 | 508065 Самок.маркир. д/контактора Y-OIP 1710 W бел,17*10mm | 2304
508603 | 508603 Самокл.держатель д/шкафов PAEK 1730 17*30mm | 99
508705 | 508705 Держатель маркировок д/кнопок BEK T | 200
508801 | 508801 Маркировка кнопок PBIP 2715 "G" | 1728
508802 | 508802 Маркировка кнопок PBIP 2715 "Y" жел. | 1536
508813 | 508813 Прозрачный протектор PBKP 2715, 27*15мм. | 576
508814 | 508814 Прозрачный протектор PBKP 5015, 50*15мм. | 435.168
508815 | 508815 Прозрачный протектор PBKP 6715, 67*15мм. | 384
Станок
807021 | 807021 A (Табличка) | 2
807026 | 807026 Пластина для плоттера под марк. DB; PLOT PL-DB | 3
Источники питания и трансформаторы
Источники питания и трансформаторы
Источники питания и трансформаторы АВВ
400140 | 400140 Фиксирующие зажимы BIK 4 (40х10 мм | 50
510120 | 510120 Зажим для кабеля 22.5х50 mm тип K2 | 640
Монтажные материалы
Короба и жгуты
Короба Klemsan
551010 | 551010 KKC 2530 Перфорированный Короб 25*30 | 38
551016 | 551016 KKC 6040 Перфорированный Короб 60*40 | 444.024
551024 | 551024 KKC 1208; Перфорированный короб с крышкой; 120х80 (ШхВ). | 138
551052 | 551052 KKК 60 Крышка для Перфорированного Короба | 18
551060YP | 551060YP KKC 1518; Кабель-канал перф. с крышкой, 15x18 (ШхВ), (упак. 244м) склеивающийся | 244
553102 | СНЯТ С ЗАМЕНОЙ на 553335 (ККТ 60*80) 553102 Держатель кабеля ККТ 65х65 | 10
554016 | KKS 6040 60x40 (ШxВ) Перфорировнный короб с крышкой;(Серый) | 26
554023 | 554023 KKS 1206 120x60 (ШxВ) Перфорировнный короб с крышкой;(Серый) | 16
5551001 | 5551001 KKD 1001; Перфорированный короб с крышкой, 100x100 (ШxВ) | 4
5551006 | 5551006 KKD 1006; Перфорированный короб с крышкой, 100x60 (ШxВ) | 14
5551008 | 5551008 KKD 1008; Перфорированный короб с крышкой, 100x80 (ШxВ) | 20
5551201 | 5551201 KKD 1201; Перфорированный короб с крышкой, 120x100 (ШxВ) Серый | 40
5551206 | 5551206 KKD 1206; Перфорированный короб с крышкой, 120x60 (ШxВ) Серый | 34
5551208 | 5551208 KKD 1208; Перфорированный короб с крышкой, 120x80 (ШxВ) | 24
5552510 | 5552510 KKD 2510; Перфорированный короб с крышкой, 25x100 (ШxВ) | 22
5552530 | 5552530 KKD 2530; Перфорированный короб с крышкой, 25x30 (ШxВ) | 1350
5552540 | 5552540 KKD 2540; Перфорированный короб с крышкой, 25x40 (ШxВ) | 1188
5552560 | 5552560 KKD 2560; Перфорированный короб с крышкой, 25x60 (ШxВ) | 3218
5552580 | 5552580 KKD 2580; Перфорированный короб с крышкой, 25x80 (ШxВ) | 920
5554010 | 5554010 KKD 4010; Перфорированный короб с крышкой, 40x100 (ШxВ) | 220
5554040 | 5554040 KKD 4040; Перфорированный короб с крышкой, 40x40 (ШxВ) | 854
5554060 | 5554060 KKD 4060; Перфорированный короб с крышкой, 40x60 (ШxВ) | 4824
5554080 | 5554080 KKD 4080; Перфорированный короб с крышкой, 40x80 (ШxВ) | 1374
5556010 | 5556010 KKD 6010; Перфорированный короб с крышкой, 60x100 (ШxВ) | 86
5556040 | 5556040 KKD 6040; Перфорированный короб с крышкой, 60x40 (ШxВ) | 708
5556060 | 5556060 KKD 6060; Перфорированный короб с крышкой, 60x60 (ШxВ) | 2422
5556080 | 5556080 KKD 6080; Перфорированный короб с крышкой, 60x80 (ШxВ) | 698
5558010 | 5558010 KKD 8010; Перфорированный короб с крышкой, 80x100 (ШxВ) | 144
5558060 | 5558060 KKD 8060; Перфорированный короб с крышкой, 80x60 (ШxВ) | 202
5558080 | 5558080 KKD 8080; Перфорированный короб с крышкой, 80x80 (ШxВ) | 508
Маркировка кабеля
504300 | 504300 Горизонт. марк-ка (1-10), DO10/8 | 4500
505043 | 505043 Горизонт. марк-ка ном-в (150,,,200) DY5 | 1000
508080 | 508080 Маркировка кабеля плоская 11х20мм, (без надписей), под стяжку; KBE 3 | 960
515001 | 515001 Маркировка кабеля (кольцо) KG1 (0,75...4 мм.кв.), "1" (уп. 500 шт.) | 19500
515002 | 515002 Маркировка кабеля (кольцо) KG1 (0,75...4 мм.кв.), "2" (уп. 500 шт.) | 14000
515003 | 515003 Маркировка кабеля (кольцо) KG1 (0,75...4 мм.кв.), "3" (уп. 500 шт.) | 22000
515004 | 515004 Маркировка кабеля (кольцо) KG1 (0,75...4 мм.кв.), "4" (уп. 500 шт.) | 4000
515005 | 515005 Маркировка кабеля (кольцо) KG1 (0,75...4 мм.кв.), "5" (уп. 500 шт.) | 1000
515006 | 515006 Маркировка кабеля (кольцо) KG1 (0,75...4 мм.кв.), "6" (уп. 500 шт.) | 1500
515008 | 515008 Маркировка кабеля (кольцо) KG1 (0,75...4 мм.кв.), "8" (уп. 500 шт.) | 500
515010 | 515010 Маркировка кабеля KG1 (0,75 - 4 мм2) "А" | 2500
515011 | 515011 Маркировка кабеля KG1 (0,75 - 4 мм2) "В" | 3500
515012 | 515012 Маркировка кабеля (кольцо) KG1 (0,75...4 мм.кв.), "C" (уп. 500 шт.) | 2000
515013 | 515013 Маркировка кабеля KG1 (0,75 - 4 мм2) "D" | 800
515014 | 515014 Маркировка кабеля KG1 (0,75 - 4 мм2) "E" | 17000
515015 | 515015 Маркировка кабеля (кольцо) KG1 (0,75...4 мм.кв.), "F" (уп. 500 шт.) | 500
515016 | 515016 Маркировка кабеля KG1 (0,75 - 4 мм2) "G" | 700
515017 | 515017 Маркировка кабеля KG1 (0,75 - 4 мм2) "H" | 200
515018 | 515018 Маркировка кабеля KG1 (0,75 - 4 мм2) "I" | 1200
515019 | 515019 Маркировка кабеля KG1 (0,75 - 4 мм2) "J" | 1000
515021 | 515021 Маркировка кабеля (кольцо) KG1 (0,75...4 мм.кв.), "L" (уп. 500 шт.) | 8500
515022 | 515022 Маркировка кабеля KG1 (0,75 - 4 мм2) "M" (100 шт) | 3000
515024 | 515024 Маркировка кабеля (кольцо) KG1 (0,75...4 мм.кв.), "O" | 800
515026 | 515026 Маркировка кабеля KG1 (0,75 - 4 мм2) "Q" (100 шт) | 600
515027 | 515027 Маркировка кабеля KG1 (0,75 - 4 мм2) "R" (100 шт) | 800
515028 | 515028 Маркировка кабеля (кольцо) KG1 (0,75...4 мм.кв.), "S" (уп. 100 шт.) | 1200
515029 | 515029 Маркировка кабеля (кольцо) KG1 (0,75...4 мм.кв.), "T" (уп. 100 шт.) | 900
515030 | 515030 Маркировка кабеля (кольцо) KG1 (0,75...4 мм.кв.), "U" | 3000
515031 | 515031 Маркировка кабеля KG1 (0,75 - 4 мм2) "V" | 4200
515032 | 515032 Маркировка кабеля (кольцо) KG1 (0,75...4 мм.кв.), "W" (уп. 500 шт.) | 5000
515033 | 515033 Маркировка кабеля (кольцо) KG1 (0,75...4 мм.кв.), "X" | 600
515035 | 515035 Маркировка кабеля (кольцо) KG1 (0,75...4 мм.кв.), "Z" (уп. 100 шт.) | 500
515041 | 515041 Маркировка кабеля KG1 (0,75 - 4 мм2) "S" | 600
515042 | 515042 Маркировка кабеля KG1 (0,75 - 4 мм2) "T" | 500
515043 | 515043 Маркировка кабеля KG1 (0,75 - 4 мм2) "+" | 1100
515044 | 515044 Маркировка кабеля KG1 (0,75 - 4 мм2) "-" | 2700
515045 | 515045 Маркировка кабеля (кольцо) KG1 (0,75...4 мм.кв.), "земля" (уп. 100 шт.) | 100
516000 | 516000 Маркировка кабеля KG2 (4 - 16 мм2) "0" | 15550
516001 | 516001 Маркировка кабеля (кольцо) KG2 (4...16 мм.кв.), "1" (уп. 250 шт.) | 1500
516006 | 516006 Маркировка кабеля (кольцо) KG2 (4...16 мм.кв.), "6" (уп. 250 шт.) | 500
516007 | 516007 Маркировка кабеля KG2 (4 - 16 мм2) "7" | 450
516008 | 516008 Маркировка кабеля KG2 (4 - 16 мм2) "8" | 300
516009 | 516009 Маркировка кабеля KG2 (4 - 16 мм2) "9" | 500
516010 | 516010 Маркировка кабеля (кольцо) KG2 (4...16 мм.кв.), "A" (уп. 250 шт.) | 500
516011 | 516011 Маркировка кабеля KG2 (4 - 16 мм2) "В" | 250
516012 | 516012 Маркировка кабеля KG2 (4 - 16 мм2) "С" | 650
516014 | 516014 Маркировка кабеля KG2 (4 - 16 мм2) "E" | 100
516016 | 516016 Маркировка кабеля KG2 (4 - 16 мм2) "G" | 50
516021 | 516021 Маркировка кабеля KG2 (4 - 16 мм2) "L" | 200
516023 | 516023 Маркировка кабеля KG2 (4 - 16 мм2) "N" | 250
516025 | 516025 Маркировка кабеля KG2 (4 - 16 мм2) "P" | 250
516027 | 516027 Маркировка кабеля (кольцо) KG2 (4...16 мм.кв.), "R" | 300
516028 | 516028 Маркировка кабеля (кольцо) KG2 (4...16 мм.кв.), "S" | 300
516029 | 516029 Маркировка кабеля (кольцо) KG2 (4...16 мм.кв.), "T" (уп. 50 шт.) | 300
516043 | 516043 Маркировка кабеля KG2 (4 - 16 мм2) "+" | 39750
516044 | 516044 Маркировка кабеля KG2 (4 - 16 мм2) "-" | 38750
516045 | 516045 Маркировка кабеля KG2 (4 - 16 мм2) (*) | 100
516047 | 516047 Маркировка кабеля (кольцо) KG2 (4...16 мм.кв.), " . " (уп. 50 шт.) | 250
516048 | 516048 Маркировка кабеля (кольцо) KG2 (4...16 мм.кв.), "/" (уп. 50 шт.) | 500
517000 | 517000 Маркировка кабеля KE1 (0,75….1,5mm2) "0" | 162500
517001 | 517001 Маркировка кабеля KE1 (0,75….1,5mm2) "1" | 200000
517002 | 517002 Маркировка кабеля KE1 (0,75….1,5mm2) "2" | 221500
517003 | 517003 Маркировка кабеля KE1 (0,75….1,5mm2) "3" | 175000
517004 | 517004 Маркировка кабеля KE1 (0,75….1,5mm2) "4" | 103500
517005 | 517005 Маркировка кабеля KE1 (0,75….1,5mm2) "5" | 84500
517006 | 517006 Маркировка кабеля KE1 (0,75….1,5mm2) "6" | 106500
517007 | 517007 Маркировка кабеля KE1 (0,75….1,5mm2) "7" | 98500
517008 | 517008 Маркировка кабеля KE1 (0,75….1,5mm2) "8" | 78000
517009 | 517009 Маркировка кабеля KE1 (0,75….1,5mm2) "9" | 64500
517010 | 517010 Маркировка кабеля KE1 (0,75….1,5mm2) "А" | 10800
517011 | 517011 Маркировка кабеля KE1 (0,75….1,5mm2) "В" | 19200
517012 | 517012 Маркировка кабеля KE1 (0,75….1,5mm2) "С" | 16400
517013 | 517013 Маркировка кабеля KE1 (0,75….1,5mm2) "D" | 5600
517014 | 517014 Маркировка кабеля KE1 (0,75….1,5mm2) "E" | 12000
517015 | 517015 Маркировка кабеля KE1 (0,75….1,5mm2) "F" | 9800
517016 | 517016 Маркировка кабеля KE1 (0,75….1,5mm2) "G" | 3800
517017 | 517017 Маркировка кабеля KE1 (0,75….1,5mm2) "Н" | 4600
517018 | 517018 Маркировка кабеля KE1 (0,75….1,5mm2) " I " | 3200
517019 | 517019 Маркировка кабеля KE1 (0,75….1,5mm2) " J " | 12800
517020 | 517020 Маркировка кабеля KE1 (0,75….1,5mm2) "K" | 9400
517021 | 517021 Маркировка кабеля KE1 (0,75….1,5mm2) "L" | 47600
517022 | 517022 Маркировка кабеля KE1 (0,75….1,5mm2) "М" | 4000
517023 | 517023 Маркировка кабеля KE1 (0,75….1,5mm2) "N" | 42000
517024 | 517024 Маркировка кабеля KE1 (0,75….1,5mm2) "O" | 1800
517025 | 517025 Маркировка кабеля KE1 (0,75….1,5mm2) "P" | 3600
517026 | 517026 Маркировка кабеля KE1 (0,75….1,5mm2) "Q" | 2400
517027 | 517027 Маркировка кабеля KE1 (0,75….1,5mm2) "R" | 400
517028 | 517028 Маркировка кабеля KE1 (0,75….1,5mm2) "S" | 1600
517029 | 517029 Маркировка кабеля KE1 (0,75….1,5mm2) "T" | 600
517030 | 517030 Маркировка кабеля KE1 (0,75….1,5mm2) "U" | 3800
517031 | 517031 Маркировка кабеля KE1 (0,75….1,5mm2) "V" | 5800
517032 | 517032 Маркировка кабеля KE1 (0,75….1,5mm2) "W" | 2000
517033 | 517033 Маркировка кабеля KE1 (0,75….1,5mm2) "X" | 800
517034 | 517034 Маркировка кабеля KE1 (0,75….1,5mm2) " Y " | 3000
517035 | 517035 Маркировка кабеля KE1 (0,75….1,5mm2) "Z" | 2800
517043 | 517043 Маркировка кабеля KE1 (0,75….1,5mm2) "+" | 6200
517044 | 517044 Маркировка кабеля KE1 (0,75….1,5mm2) "-" | 37800
517045 | 517045 Маркиров.кабеля KE1 (0,75….1,5mm2) "земля" | 6800
517046 | 517046 Маркировка кабеля KE1 (0,75….1,5mm2) "(" | 48600
517047 | 517047 Маркировка кабеля KE1 (0,75….1,5mm2) " . " | 2600
517048 | 517048 Маркировка кабеля KE1 (0,75….1,5mm2) "/" | 4200
518000 | 518000 Маркировка кабеля KE2 (1,5….2,5mm2) "0" | 4500
518001 | 518001 Маркировка кабеля KE2 (1,5….2,5mm2) "1" | 67000
518002 | 518002 Маркировка кабеля KE2 (1,5….2,5mm2) "2" | 41000
518003 | 518003 Маркировка кабеля KE2 (1,5….2,5mm2) "3" | 14000
518004 | 518004 Маркировка кабеля KE2 (1,5….2,5mm2) "4" | 13000
518005 | 518005 Маркировка кабеля KE2 (1,5….2,5mm2) "5" | 16500
518006 | 518006 Маркировка кабеля KE2 (1,5….2,5mm2) "6" | 10500
518007 | 518007 Маркировка кабеля KE2 (1,5….2,5mm2) "7" | 31000
518008 | 518008 Маркировка кабеля KE2 (1,5….2,5mm2) "8" | 27000
518009 | 518009 Маркировка кабеля KE2 (1,5….2,5mm2) "9" | 26000
518010 | 518010 Маркировка кабеля KE2 (1,5….2,5mm2) "А" | 10200
518011 | 518011 Маркировка кабеля KE2 (1,5….2,5mm2) "B" | 11800
518012 | 518012 Маркировка кабеля KE2 (1,5….2,5mm2) "C" | 12800
518013 | 518013 Маркировка кабеля KE2 (1,5….2,5mm2) "D" | 2000
518014 | 518014 Маркировка кабеля KE2 (1,5….2,5mm2) "E" | 2000
518015 | 518015 Маркировка кабеля KE2 (1,5….2,5mm2) "F" | 1800
518016 | 518016 Маркировка кабеля KE2 (1,5….2,5mm2) "G" | 16000
518017 | 518017 Маркировка кабеля KE2 (1,5….2,5mm2) "H" | 1600
518018 | 518018 Маркировка кабеля KE2 (1,5….2,5mm2) "I" | 7600
518019 | 518019 Маркировка кабеля KE2 (1,5….2,5mm2) "J" | 10400
518020 | 518020 Маркировка кабеля KE2 (1,5….2,5mm2) "K" | 39400
518021 | 518021 Маркировка кабеля KE2 (1,5….2,5mm2) "L" | 19000
518022 | 518022 Маркировка кабеля KE2 (1,5…2,5mm2) "M" | 18600
518023 | 518023 Маркировка кабеля KE2 (1,5….2,5mm2) "N" | 13600
518024 | 518024 Маркировка кабеля KE2 (1,5….2,5mm2) "O" | 68200
518025 | 518025 Маркировка кабеля KE2 (1,5….2,5mm2) "P" | 7200
518026 | 518026 Маркировка кабеля KE2 (1,5…2,5mm2) "Q" | 25600
518027 | 518027 Маркировка кабеля KE2 (1,5….2,5mm2) "R" | 1400
518028 | 518028 Маркировка кабеля KE2 (1,5….2,5mm2) "S" | 1800
518029 | 518029 Маркировка кабеля KE2 (1,5….2,5mm2) "T" | 3000
518030 | 518030 Маркировка кабеля KE2 (1,5….2,5mm2) "U" | 1600
518031 | 518031 Маркировка кабеля KE2 (1,5…2,5mm2) "V" | 1400
518032 | 518032 Маркировка кабеля KE2 (1,5….2,5mm2) "W" | 400
518033 | 518033 Маркировка кабеля KE2 (1,5…2,5mm2) "X" | 400
518034 | 518034 Маркировка кабеля KE2 (1,5….2,5mm2) "Y" | 600
518035 | 518035 Маркировка кабеля KE2 (1,5….2,5mm2) "Z" | 400
518043 | 518043 Маркировка кабеля KE2 (1,5….2,5mm2) "+" | 7800
518044 | 518044 Маркировка кабеля KE2 (1,5….2,5mm2) "-" | 6600
518045 | 518045 Маркировка кабеля KE2 (1,5….2,5mm2) "земля" | 1400
518046 | 518046 Маркировка кабеля KE2 (1,5….2,5mm2) "(" | 2400
518047 | 518047 Маркировка кабеля KE2 (1,5….2,5mm2) "." | 8000
518048 | 518048 Маркировка кабеля KE2 (1,5...2,5 mm2) "/" | 1400
519000 | 519000 Маркировка кабеля KE3 (4….6mm2) "0" | 19500
519001 | 519001 Маркировка кабеля KE3 (4….6mm2) "1" | 3500
519002 | 519002 Маркировка кабеля KE3 (4….6mm2) "2" | 11000
519003 | 519003 Маркировка кабеля KE3 (4….6mm2) "3" | 10000
519004 | 519004 Маркировка кабеля KE3 (4….6mm2) "4" | 8000
519005 | 519005 Маркировка кабеля KE3 (4….6mm2) "5" | 5500
519006 | 519006 Маркировка кабеля KE3 (4….6mm2) "6" | 7000
519007 | 519007 Маркировка кабеля KE3 (4….6mm2) "7" | 7000
519008 | 519008 Маркировка кабеля KE3 (4….6mm2) "8" | 6500
519009 | 519009 Маркировка кабеля KE3 (4….6mm2) "9" | 7000
519010 | 519010 Маркировка кабеля KE3 (4….6mm2) "A" | 7400
519011 | 519011 Маркировка кабеля KE3 (4….6mm2) "B" | 9000
519012 | 519012 Маркировка кабеля KE3 (4….6mm2) "C" | 5000
519013 | 519013 Маркировка кабеля KE3 (4….6mm2) "D" | 800
519014 | 519014 Маркировка кабеля KE3 (4….6mm2) "E" | 9000
519015 | 519015 Маркировка кабеля KE3 (4….6mm2) "F" | 5000
519016 | 519016 Маркировка кабеля KE3 (4….6mm2) "G" | 10400
519017 | 519017 Маркировка кабеля KE3 (4….6mm2) "Н" | 6400
519018 | 519018 Маркировка кабеля KE3 (4….6mm2) " I " | 5600
519019 | 519019 Маркировка кабеля KE3 (4….6mm2) "J" | 17600
519020 | 519020 Маркировка кабеля KE3 (4….6mm2) "K" | 12600
519021 | 519021 Маркировка кабеля KE3 (4….6mm2) "L" | 10000
519022 | 519022 Маркировка кабеля KE3 (4….6mm2) "M" | 12200
519023 | 519023 Маркировка кабеля KE3 (4….6mm2) "N" | 2800
519024 | 519024 Маркировка кабеля KE3 (4….6mm2) "O" | 3400
519025 | 519025 Маркировка кабеля KE3 (4….6mm2) "P" | 4600
519026 | 519026 Маркировка кабеля KE3 (4….6mm2) " Q " | 600
519027 | 519027 Маркировка кабеля KE3 (4….6mm2) "R" | 3600
519028 | 519028 Маркировка кабеля KE3 (4….6mm2) "S" | 1000
519029 | 519029 Маркировка кабеля KE3 (4….6mm2) "Т" | 600
519030 | 519030 Маркировка кабеля KE3 (4….6mm2) "U" / | 5200
519031 | 519031 Маркировка кабеля KE3 (4….6mm2) "V" | 7200
519032 | 519032 Маркировка кабеля KE3 (4….6mm2) " W " | 7800
519033 | 519033 Маркировка кабеля KE3 (4….6mm2) " X " | 2200
519034 | 519034 Маркировка кабеля KE3 (4….6mm2) " Y " | 8000
519035 | 519035 Маркировка кабеля KE3 (4….6mm2) " Z " | 5400
519043 | 519043 Маркировка кабеля KE3 (4….6mm2) " + " | 1000
519044 | 519044 Маркировка кабеля KE3 (4….6mm2) " _ " | 1200
519045 | 519045 Маркировка кабеля KE3 (4….6mm2) "земля" | 1000
519047 | 519047 Маркировка кабеля KE3 (4….6mm2) " . " | 400
519048 | 519048 Маркировка кабеля KE3 (4….6mm2) " \ " | 4400
519519 | 519519 Маркировка кабеля KBE1 (0.5…1,5mm2) бел.пуст. | 88500
519529 | 519529 Маркировка кабеля KBE2 (1.5…2,5mm2) бел.пуст. | 91000
519539 | 519539 Маркировка кабеля (кольцо) KEB 3 (4…16 мм.кв.), без надписей, (белый), (уп. 500 шт.) | 500
520110 | 520110 Маркировка кабеля KBE 1 | 113380
520120 | 520120 Маркировка кабеля KBE2 | 4300
811750 | 811750 D-NS 5x10 ; Маркировка клемм / D-NS 5x10 | 4320
Наконечники
570010 | 570010PA Наконечник изолированный IKY 0,5/8 (огнестойки) | 89500
570010Z | 570010Z Наконечники изолированные IKY 0,5/8 | 43500
570020 | 570020PA Наконечник изолированный IKY 0,75/8 (огнестойки) | 113000
570030 | 570030PA Наконечник изолированный IKY 1,0/8 (огнестойки) | 110500
570030Z | 570030Z Наконечники изолированные IKY 1,0/8 | 10000
570040 | 570040PA Наконечник изолированный IKY 1,5/8 PA (огнестойки) | 143500
570040Z | 570040Z Наконечники изолированные IKY 1,5/8 | 80500
570050 | 570050PA Наконечник изолированный IKY 2,5/8 (огнестойки) | 59000
570050Z | 570050Z Наконечники изолированные IKY 2,5/8 | 102500
570060 | 570060PA Наконечник изолированный IKY 4/9 (огнестойки) | 13250
570060Z | 570060Z Наконечник изолированный IKY 4/10 | 63750
570070 | 570070PA Наконечник изолированный IKY 6/12 (огнестойки) | 12000
570070Z | 570070Z Наконечники изолированные IKY 6/12 | 1400
570080 | 570080PA Наконечник изолированный IKY 10/12 (огнестойки) | 6600
570080Z | 570080Z Наконечники изолированные IKY10/12 | 500
570090 | 570090PA Наконечник изолированный IKY 16/12 (огнестойки) | 4200
570090Z | 570090ZНаконечники изолированные IKY16/12 | 550
570100 | 570100(PA) Наконечник изолированный IKY 25/16 (огнестойки) | 1360
570100Z | 570100 Наконечники изолированные IKY25/16 | 740
570110 | 570110(PA) Наконечник изолированный IKY 35/16 (огнестойки) | 300
570110Z | 570110 Наконечники изолированные IKY35/16 | 420
570120 | 570120(PA) Наконечник изолированный IKY 50/20 (огнестойки) | 340
570120Z | 570120 Наконечники изолированные IKY50/20 | 100
571010 | 571010 Наконечник неизолированный KY 0,50/10 | 4000
571020 | 571020 Наконечник неизолированный KY 0,75/10 | 2000
571020Z | 571020Z Наконечники неизолированные KY 0,75/10 | 29000
571080 | 571080 Наконечники неизолированные KY 10,0/12 | 97500
571090 | 571090 Наконечники неизолированные KY 16,0/12 | 3500
572010 | 572010PA Наконечник изолированный IKY 2x 0,5/8 (огнестойки) | 41500
572010Z | 572010Z Наконечники изолированные IKY2x 0,5/8 | 72500
572020 | 572020PA Наконечник изолированный IKY 2x 0,75/8 (огнестойки) | 59500
572020Z | 572020Z Наконечники изолированные IKY2x 0,75/8 | 16000
572030 | 572030PA Наконечник изолированный IKY 2x 1,0/8 (огнестойки) | 22500
572030Z | 572030Z Наконечники изолированные IKY2x 1,0/8 | 3500
572040 | 572040PA Наконечник изолированный IKY 2x 1,5/8 (огнестойки) | 39000
572040Z | 572040Z Наконечник изолированный IKY 2x 1,5/8 | 500
572050 | 572050PA Наконечник изолированный IKY 2x 2,5/10 (огнестойки) | 18600
572050Z | 572050Z Наконечники изолированные IKY2x 2,5/8 | 21400
572060 | 572060 Наконечник изолированный IKY 2x4/12 (огнестойки) | 7300
572060Z | 572060Z Наконечники изолированные IKY2x4/12 | 100
572070 | 572070 Наконечник изолированный IKY 2x6/14 (огнестойки) | 3450
572070Z | 572070Z Наконечники изолированные IKY2x6/14 | 975
572080 | 572080PA Наконечник изолированный IKY 2x10/14 (огнестойки) | 1150
572080Z | 572080Z Наконечники изолированные IKY2x10/14 | 100
572090 | 572090 Наконечник изолированный IKY 2x16/14 (огнестойкий) | 6060
572090Z | 572090Z Наконечники изолированные IKY2x16/14 | 100
590010 | 590010 Наконечники изол. под винт 0,5-1,5mm винт д.3 KYK-301 | 600
590010N | 590010N Наконечн. изол. 0,5-1,5 мм.кв., "кольцо" M3; KYK-301 | 200
590011 | 590011 Наконечники изол. под винт 0,5-1,5mm винт д.3,5 KYK-351 | 500
590011N | 590011N Наконечн. изол. 0,5-1,5 мм.кв., "кольцо" M3,5; KYK-351 | 1300
590012 | 590012 Наконечники изол. под винт 0,5-1,5mm винт д.4 KYK-401 | 2200
590013 | 590013 Наконечники изол. под винт 0,5-1,5mm винт д.5 KYK-501 | 1400
590013E | 590013E Наконечн. изол. 0,5-1,5 мм.кв., "кольцо" M5; KYK 501 | 3000
590013N | 590013N Наконечн. изол. 0,5-1,5 мм.кв., "кольцо" M5; KYK 501 | 400
590014 | 590014 Наконечники изол. под винт 0,5-1,5mm винт д.6 KYK-601 | 2300
590014N | 590014N Наконечн. изол. 0,5-1,5 мм.кв., "кольцо" M6; KYK-601 | 600
590015 | 590015 Наконечники изол. под винт 0,5-1,5mm винт д.8 KYK-801 | 800
590015N | 590015N Наконечн. изол. 0,5-1,5 мм.кв., "кольцо" M8; KYK-801 | 500
590020 | 590020 Наконечники изол. под винт 1,5-2,5mm винт д.3 KYK-302 | 170900
590021 | 590021 Наконечники изол. под винт 1,5-2,5mm винт д.4 KYK-402 | 3200
590022 | 590022 Наконечники изол. под винт 1,5-2,5mm винт д.5 KYK-502 | 2200
590023 | 590023 Наконечники изол. под винт 1,5-2,5mm винт д.6 KYK-602 | 5000
590023N | 590023N Наконечн. изол. 1,5-2,5 мм.кв., "кольцо", M6; KYK 602 | 100
590024 | 590024 Наконечники изол. под винт 1,5-2,5mm винт д.8 KYК-802 | 2100
590025 | 590025 Наконечники изол. под винт 1,5-2,5mm винт д.10 KYK-1002 | 500
590030 | 590030 Наконечники изол. под винт 2,5-6mm винт д.4 KYK-406 | 1900
590031 | 590031 Наконечники изол. под винт 2,5-6mm винт д.5 KYK-506 | 2700
590032 | 590032 Наконечники под винт 2,5-6mm в д.6 KYK-606 | 3400
590033 | 590033 Након. изол. под винт 2,5-6mm д.8 KYK-806 | 150
590034 | 590034 Наконечники изол. под винт 2,5-6mm винт д.10 KYK-1006 | 500
591010E | 591010E Наконечн. изол. 0,5-1,5 мм.кв., "вилка", M3; KCK-301 | 500
591011 | 591011 Наконечники изол. (вилка) 0,5-1,5mm под винт д.3,5 KCK-351 | 400
591011N | 591011N Наконечн. изол. 0,5-1,5 мм.кв., "вилка", M3,5; KCK-351 | 1300
591012 | 591012 Наконечники изол. (вилка) 0,5-1,5mm под винт д.4 KCK-401 | 1100
591013 | 591013 Наконечники изол. (вилка) 0,5-1,5mm под винт д.5 KCK-501 | 1300
591014N | 591014N Наконечн. изол. 0,5-1,5 мм.кв., "вилка", M6; KCK-601 | 100
591021 | 591021 Наконечники изол. (вилка) 1,5-2,5mm под винт д.3,5 KCK-352 | 500
591022 | 591022 Наконечники изол. (вилка) 1,5-2,5mm под винт д.4 KCK-402 | 1700
591023 | 591023 Наконечники изол. (вилка) 1,5-2,5mm под винт д.5 KCK-502 | 300
591024 | 591024 Наконечники изол. (вилка) 1,5-2,5mm под винт д.6 КСК-602 | 600
591030 | 591030 Наконечники изол. (вилка) 2,5-6mm под винт д.4 KCK-406 | 400
591031 | 591031 Наконечники изол. (вилка) 2,5 - 6 mm под винт д.5 KCK-506 | 4200
592020 | 592020 Изолированный наконечник-шпилька KIK1/2.5 | 13200
592030 | 592030 Наконечники изол. KIK 6 2,5-6mm (шпилька) | 4300
593010 | 593010 Наконечники изол. KFD-1288 0,5-1,5mm (FASTON) | 200
593010N | 593010N Наконечн. изол. 0,5-1,5 мм.кв., плоский гнездовой, 2,8х0,8; KFD-1288 | 500
593011 | 593011 Наконечники изол. KFD-1488 0,5-1,5mm (FASTON) | 800
593012 | 593012 Наконечники изол. KFD-1638 0,5-1,5mm (FASTON) | 2200
593021 | 593021 Наконечники изол. KFD-2638 1,5-2,5mm (FASTON) | 2400
593021E | 593021E Наконечн. изол. 1,5-2,5 мм.кв., плоский гнездовой, 6,3х0,8, KFD 2638 | 500
593030 | 593030 Наконечники изол. KFD-5638 2,5-6,0mm (FASTON) | 1200
593030E | 593030E Наконечн. изол. 4,0-6,0 мм.кв., плоский гнездовой, 6,4х0,8, KFD-5638 | 1000
594011N | 594011N Наконечн. изол. 0,5-1,5 мм.кв., плоский штифтовой, 4,8х0,8; KFE-1488 | 596
594021 | 594021 Наконечники изол. KFE-2638 1,5-2,5mm (FASTON) | 200
595010 | 595010 Наконечн. полн. изол. 0,5-1,5 мм.кв., плоский гнездовой, 2,8х0,8; IKFD-1288 | 700
595011 | 595011 Наконечн. полн. изол. 0,5-1,5 мм.кв., плоский гнездовой, 4,8х0,8; IKFD-1488 | 500
595012 | 595012 Наконечн. полн. изол. 0,5-1,5 мм.кв., плоский гнездовой, 6,3х0,8; IKFD-1638 | 1600
595020 | 595020 Наконечн. полн. изол. 1,5-2,5 мм.кв., плоский гнездовой, 4,8х0,8; IKFD-2488 | 400
595020N | 595020N Наконечн. полн. изол. 1,5-2,5 мм.кв., плоский гнездовой, 4,8х0,8; IKFD-2488 | 100
595021 | 595021 Наконечн. полн. изол. 1,5-2,5 мм.кв., плоский гнездовой, 6,3х0,8; IKFD-2638 | 2600
595030 | 595030 Наконечн. полн. изол. 4,0-6,0 мм.кв., плоский гнездовой, 6,3х0,8; IKFD-5638 | 75
596010 | 596010 Наконечники изол. KPB-1638 0,5-1,5mm (шлейфовые) | 1400
596020 | 596020 Наконечники изол. KPB-2638 1,5-2,5mm (шлейфовые) | 400
596020N | 596020N Наконечн. изол. 1,5-2,5 мм.кв., плоский гнездовой c ответвлением, 6,4х0,8; KPB-2638 | 1000
596030 | 596030 Наконечн. изол. 4,0-6,0 мм.кв., плоский гнездовой c ответвлением, 6,4х0,8; KPB-5638 | 75
597020 | 597020 Соединительные Втулки KME-252 1,5-2,5mm | 500
597030 | 597030 Соединительные Втулки KME-256 2,5-6,0mm | 75
Разводки и шинки
401174 | 401174 Зажимные шинные крепления на шину SBK 16/10 | 16
401181 | 401181 Зажимные шинные крепления на шину SBK 35/10 | 7
501101 | 501101 Держатель монтажного рельса (DIN-рейки); RT | 820
528110 | 528110 Шинный держатель для шин BM | 100
Сальники и хомуты
532094BE | 532094BE Кабельная стяжка 2,5х94, (белый); YKB 94 | 2000
532094SE | 532094SE Кабельная стяжка 2,5х94, (черный); YKB 94 | 200
532100BE | 532100BE YKB 100B; Кабельная стяжка 2,5х100, (белый) | 53900
532100S | 532100S Кабельная стяжка 2,5х100, (черный); YKB 100 | 600
532142B | 532142B Хомут 2,5х142 белый (YKB 142) | 2300
532142BE | 532142BE Кабельная стяжка 2,5х142, (белый); YKB 142 | 101000
532142S | 532142S Хомут 2,5х142 черн.(YKB 142) | 1000
532142SE | 532142SE YKB 142 Кабельная стяжка 2,5х142, (черный); | 400
532203BE | 532203BE YKB 203B; Кабельная стяжка 2,5х203, (белый) | 2700
532203SE | 532203SE Кабельная стяжка 2,5х203, (черный); YKB 203 | 5600
533150B | 533150B Кабельная стяжка 3,6х150, (белый); YKB 150 | 900
533150BE | 533150BE Кабельная стяжка 3,6х150, (белый); YKB 150 | 5700
533150SE | 533150SE YKB 150S; Кабельная стяжка 3,6х150, (черный) | 1700
533250B | 533250B Хомут 3,6х250 белый (YKB250) | 100
533250BE | 533250BE Кабельная стяжка 3,6х250, (белый); YKB 250 | 3300
533250SE | 533250SE Кабельная стяжка 3,6х250, (черный); YKB 250 | 6100
533292B | 533292B Хомут 3,6х292 белый (YKB292) | 4300
533292BE | 533292BE YKB 292B; Кабельная стяжка 3,6х292, (белый) | 10800
533292SE | 533292SE YKB 292S; Кабельная стяжка 3,6х292, (черный) | 1000
533368BE | 533368BE Кабельная стяжка 3,6х368, (белый); YKB 368 | 1300
533368S | 533368S Кабельная стяжка 3,6х368, (черный); YKB 368 | 1800
534120B | 534120B Хомут 4,8х120 белый (YKB120) | 200
534120SE | 534120SE Кабельная стяжка 4,8х120, (черный); YKB 120 | 500
534190B | 534190B Хомут 4,8х190 белый (YKB190) | 1500
534190BE | 534190BE Кабельная стяжка 4,8х190, (белый); YKB 190 | 1000
534190SE | 534190SE Кабельная стяжка 4,8х190, (черный); YKB 190 | 16500
534368B | 534368B Хомут 4,8*368 белый YKB 368 | 700
534368BE | 534368BE Кабельная стяжка 4,8x368 (белая); YKB 368 | 900
534368SE | 534368SE Кабельная стяжка 4,8х368, (черный); YKB 368 | 1300
537300BE | 537300BE Кабельная стяжка 7,6х300, (белый); YKB 300B | 5800
537300S | 537300S Кабельная стяжка 7,6х300, (черный); YKB 300 | 1400
537380B | 537380B Хомут 7,6х380 белый (YKB380) | 8100
537380S | 537380S Хомут 7,6х380 черный (YKB380) | 100
538450BE | 538450BE Кабельная стяжка 8,0х450, (белый); YKB 450 | 400
538450S | 538450S Хомут 8,0х450 черный (YKB 450) | 1000
541210B | 541210B Самокл. основание (21мм) для стяжек шир. до 4 мм, (белый); YK1 | 5000
541210S | 541210S Самокл. основание (21мм) для стяжек шир. до 4 мм, (черный); YK1 | 1400
541280SE | 541280SE Самокл. основание (28мм) для стяжек шир. до 5,5 мм, (черный); YK2 , KLEMSAN | 400
542110B | 542110B Основание для стяжек типа каретки VK1 | 500
542110BE | 542110BE Основание для стяжек шир. до 5 мм, под винт, (белый); VK1, KLEMSAN | 1100
542110SE | 542110SE Основание для стяжек шир. до 5 мм, под винт, (черный); VK1, KLEMSAN | 1000
542120B | 542120B Основание для стяжек шир. до 9 мм, под винт, (белый); VK2 | 1900
542120S | 542120S Основание для стяжек шир. до 9 мм, под винт, (черный); VK2 | 1000
542120SE | 542120SE Основание для стяжек шир. до 9 мм, под винт, (черный); VK2, KLEMSAN | 800
Шкафы
Шкафы навесные
MC.DD608030 | MC.DD608030 Корпус металлический навесной двухдверный 600х800х300 | 1
Шкафы навесные ELDICA
MC.DD12012030 | MC.DD12012030 Корпус навесной металлический двухдверный 1200х1200х300 IP66 RAL7035 | 30
MC1006025 | Корпус навесной металлический 1000х600х250 IP66 RAL7035 | 27
MC1006030 | Корпус навесной металлический 1000х600х300 IP66 RAL7035 | 50
MC1006030R | Корпус навесной металлический 1000х600х300 IP66 RAL3020 | 69
MC1006040 | Корпус навесной металлический 1000х600х400 IP66 RAL7035 | 21
MC1008025 | Корпус навесной металлический 1000х800х250 IP66 RAL7035 | 2
MC1008030 | Корпус навесной металлический 1000х800х300 IP66 RAL7035 | 120
MC1008030R | Корпус навесной металлический 1000х800х300 IP66 RAL3020 | 34
MC1008040 | Корпус навесной металлический 1000х800х400 IP66 RAL7035 | 3
MC1008040R | Корпус навесной металлический 1000х800х400 IP66 RAL3020 | 12
MC12010030 | Корпус навесной металлический 1200х1000х300 IP66 RAL7035 | 10
MC12010030R | Корпус навесной металлический 1200х1000х300 IP66 RAL3020 | 21
MC1206025 | Корпус навесной металлический 1200х600х250 IP66 RAL7035 | 23
MC1206030 | Корпус навесной металлический 1200х600х300 IP66 RAL7035 | 56
MC1206030R | Корпус навесной металлический 1200х600х300 IP66 RAL3020 | 2
MC1206040 | Корпус навесной металлический 1200х600х400 IP66 RAL7035 | 1
MC1208025 | Корпус навесной металлический 1200х800х250 IP66 RAL7035 | 14
MC1208030 | Корпус навесной металлический 1200х800х300 IP66 RAL7035 | 90
MC1208030R | Корпус навесной металлический 1200х800х300 IP66 RAL3020 | 8
MC1208040 | Корпус навесной металлический 1200х800х400 IP66 RAL7035 | 5
MC1208040R | Корпус навесной металлический 1200х800х400 IP66 RAL3020 | 12
MC1406030 | Корпус навесной металлический 1400х600х300 IP66 RAL7035 | 35
MC1408030 | Корпус навесной металлический 1400х800х300 IP66 RAL7035 | 17
MC303015 | Корпус навесной металлический 300х300х150 IP66 RAL7035 | 40
MC304015 | Корпус навесной металлический 300х400х150 IP66 RAL7035 | 1
MC403015 | Корпус навесной металлический 400х300х150 IP66 RAL7035 | 576
MC403020 | Корпус навесной металлический 400х300х200 IP66 RAL7035 | 18
MC404020 | Корпус навесной металлический 400х400х200 IP66 RAL7035 | 16
MC404020R | Корпус навесной металлический 400х400х200 IP66 RAL3020 | 2
MC406020 | Корпус навесной металлический 400х600х200 IP66 RAL7035 | 31
MC503015 | Корпус навесной металлический 500х300х150 IP66 RAL7035 | 1
MC503020 | Корпус навесной металлический 500х300х200 IP66 RAL7035 | 2
MC504020 | Корпус навесной металлический 500х400х200 IP66 RAL7035 | 63
MC504020R | Корпус навесной металлический 500х400х200 IP66 RAL3020 | 55
MC504025 | Корпус навесной металлический 500х400х250 IP66 RAL7035 | 11
MC505020 | Корпус навесной металлический 500х500х200 IP66 RAL7035 | 35
MC505025 | Корпус навесной металлический 500х500х250 IP66 RAL7035 | 45
MC506020 | Корпус навесной металлический 500х600х200 IP66 RAL7035 | 2
MC604020 | Корпус навесной металлический 600х400х200 IP66 RAL7035 | 104
MC604025 | Корпус навесной металлический 600х400х250 IP66 RAL7035 | 3
MC605025 | Корпус навесной металлический 600х500х250 IP66 RAL7035 | 8
MC606025 | Корпус навесной металлический 600х600х250 IP66 RAL7035 | 15
MC606040 | Корпус навесной металлический 600х600х400 IP66 RAL7035 | 10
MC705020 | Корпус навесной металлический 700х500х200 IP66 RAL7035 | 48
MC705025 | Корпус навесной металлический 700х500х250 IP66 RAL7035 | 20
MC806020 | Корпус навесной металлический 800х600х200 IP66 RAL7035 | 70
MC806025 | Корпус навесной металлический 800х600х250 IP66 RAL7035 | 13
MC806025R | Корпус навесной металлический 800х600х250 IP66 RAL3020 | 5
MC806030 | Корпус навесной металлический 800х600х300 IP66 RAL7035 | 212
MC806030R | Корпус навесной металлический 800х600х300 IP66 RAL3020 | 121
MC806040 | Корпус навесной металлический 800х600х400 IP66 RAL7035 | 3
MC808020 | Корпус навесной металлический 800х800х200 IP66 RAL7035 | 6
MC808025 | Корпус навесной металлический 800х800х250 IP66 RAL7035 | 13
MC808030R | Корпус навесной металлический 800х800х300 IP66 RAL3020 | 5
Шкафы напольные
NMCCP110 | Панель 100 цоколя 1000 RAL9005 толщина металла 1,2 мм ( комплект 2 шт) | 1
NMCKK1006 | Комплект каркаса "КН" верхняя - нижняя 1000х600 (в сборе) | 1
NMCMP2010 | Монтажная плата оцинкованная сталь 2,5 мм 2000х1000 | 1
NMCZP552010 | Задняя панель "КН" 2000х1000 IP55 RAL7035 толщина металла 1 мм | 1
Шкафы напольные ELDICA
NMCSUK | NMCSUK Соединительный узел каркаса "КН" (комплект 8 шт) | 5
Соединительный угол | Соединительный угол "КН" АЛП 550.00.01Л | 800
ЭЛЕКТРОШКАФЫ
8611045 | 8611045 TS Комфортная ручка RAL7035 | 1

## Evaluation Warning
Evaluation Only. Created with Aspose.Cells for Python via Java.Copyright 2003 - 2023 Aspose Pty Ltd.